## ИЦ-175-2025-ТХ2 - ЛСР по Методи
Приложение № 3
Утверждено приказом Минстроя РФ № 421/пр от 4 августа 2020 г. в редакции приказа № 557/пр от 7 июля 2022 г.
СОГЛАСОВАНО: | [10 empty] | УТВЕРЖДАЮ:
"____" ________________ 2026 года | [10 empty] | "____" ________________ 2026 года | [5 empty] | "____" ________________ 2026 года | "____" ________________ 2026 года
Наименование программного продукта |  |  |  |  | ГРАНД-Смета, версия 2026.1
Наименование редакции сметных нормативов |  |  |  |  | Приказ Минстроя России от 30.12.2021 № 1046/пр; Приказ Минстроя России от 04.08.2020 № 421/пр; Приказ Минстроя России от 21.12.2020 № 812/пр; Приказ Минстроя России от 11.12.2020 № 774/пр; Приказ Минстроя России от 02.08.2023 № 551/пр; Приказ Минстроя России от 14.11.2023 № 817/пр; Приказ Минстроя России от 16.02.2024 № 102/пр; Приказ Минстроя России от 13.05.2024 №323/пр; Приказ Минстроя России от 09.08.2024 №524/пр; Приказ Минстроя России от 07.11.2024 №747/пр; Приказ Минстроя России от 23.01.2025 №30/пр; Приказ Минстроя России от 07.02.2025 №69/пр; Приказ Минстроя России от 19.05.2025 №299/пр; Приказ Минстроя России от 14.08.2025 №490/пр; Приказ Минстроя России от 12.11.2025 №696/пр; Приказ Минстроя России от 17.02.2026 №91/пр | [13 empty] | Наименование редакции сметных нормативов | Приказ Минстроя России от 30.12.2021 № 1046/пр; Приказ Минстроя России от 04.08.2020 № 421/пр; Приказ Минстроя России от 21.12.2020 № 812/пр; Приказ Минстроя России от 11.12.2020 № 774/пр; Приказ Минстроя России от 02.08.2023 № 551/пр; Приказ Минстроя России от 14.11.2023 № 817/пр; Приказ Минстроя России от 16.02.2024 № 102/пр; Приказ Минстроя России от 13.05.2024 №323/пр; Приказ Минстроя России от 09.08.2024 №524/пр; Приказ Минстроя России от 07.11.2024 №747/пр; Приказ Минстроя России от 23.01.2025 №30/пр; Приказ Минстроя России от 07.02.2025 №69/пр; Приказ Минстроя России от 19.05.2025 №299/пр; Приказ Минстроя России от 14.08.2025 №490/пр; Приказ Минстроя России от 12.11.2025 №696/пр; Приказ Минстроя России от 17.02.2026 №91/пр
Реквизиты приказа Минстроя России об утверждении дополнений и изменений к сметным нормативам |  |  |  |  | Приказ Минстроя России от 18 мая 2022 г. № 378/пр, Приказ Минстроя России от 26 августа 2022 г. № 703/пр, Приказ Минстроя России от 26 октября 2022 г. № 905/пр, Приказ Минстроя России от 27 декабря 2022 г. № 1133/пр, Приказ Минстроя России от 10 февраля 2023 г. № 84/пр, Приказ Минстроя России от 11.05.2023 №335/пр; Приказ Минстроя России от 07.07.2022 № 557/пр; Приказ Минстроя России от 02.09.2021 № 636/пр, Приказ Минстроя России от 26.07.2022 № 611/пр; Приказ Минстроя России от 22.04.2022 № 317/пр; Приказ Минстроя России от 02.08.2023 № 551/пр; Приказ Минстроя России от 14.11.2023 № 817/пр; Приказ Минстроя России от 30.01.2024 № 55/пр; Приказ Минстроя России от 16.02.2024 № 102/пр; Приказ Минстроя России от 13.05.2024 №323/пр; Приказ Минстроя России от 09.08.2024 №524/пр; Приказ Минстроя России от 07.11.2024 №747/пр; Приказ Минстроя России от 23.01.2025 №30/пр; Приказ Минстроя России от 07.02.2025 №69/пр; Приказ Минстроя России от 19.05.2025 №299/пр; Приказ Минстроя России от 14.08.2025 №490/пр; Приказ Минстроя России от 12.11.2025 №696/пр; Приказ Минстроя России от 17.02.2026 №91/пр | [15 empty] | Реквизиты приказа Минстроя России об утверждении дополнений и изменений к сметным нормативам | Приказ Минстроя России от 18 мая 2022 г. № 378/пр, Приказ Минстроя России от 26 августа 2022 г. № 703/пр, Приказ Минстроя России от 26 октября 2022 г. № 905/пр, Приказ Минстроя России от 27 декабря 2022 г. № 1133/пр, Приказ Минстроя России от 10 февраля 2023 г. № 84/пр, Приказ Минстроя России от 11.05.2023 №335/пр; Приказ Минстроя России от 07.07.2022 № 557/пр; Приказ Минстроя России от 02.09.2021 № 636/пр, Приказ Минстроя России от 26.07.2022 № 611/пр; Приказ Минстроя России от 22.04.2022 № 317/пр; Приказ Минстроя России от 02.08.2023 № 551/пр; Приказ Минстроя России от 14.11.2023 № 817/пр; Приказ Минстроя России от 30.01.2024 № 55/пр; Приказ Минстроя России от 16.02.2024 № 102/пр; Приказ Минстроя России от 13.05.2024 №323/пр; Приказ Минстроя России от 09.08.2024 №524/пр; Приказ Минстроя России от 07.11.2024 №747/пр; Приказ Минстроя России от 23.01.2025 №30/пр; Приказ Минстроя России от 07.02.2025 №69/пр; Приказ Минстроя России от 19.05.2025 №299/пр; Приказ Минстроя России от 14.08.2025 №490/пр; Приказ Минстроя России от 12.11.2025 №696/пр; Приказ Минстроя России от 17.02.2026 №91/пр
Реквизиты письма Минстроя России об индексах изменения сметной стоимости строительства, включаемые в федеральный реестр сметных нормативов и размещаемые в федеральной государственной информационной системе ценообразования в строительстве, подготовленного в соответствии пунктом 85 Методики расчета индексов изменения сметной стоимости строительства, утвержденной приказом Министерства строительства и жилищно-коммунального хозяйства Российской Федерации от 5 июня 2019 г. № 326/пр¹ |  |  |  |  | Письмо Минстроя России от 25.02.2026 № 9859-ИФ/09 | [9 empty] | Реквизиты письма Минстроя России об индексах изменения сметной стоимости строительства, включаемые в федеральный реестр сметных нормативов и размещаемые в федеральной государственной информационной системе ценообразования в строительстве, подготовленного в соответствии пунктом 85 Методики расчета индексов изменения сметной стоимости строительства, утвержденной приказом Министерства строительства и жилищно-коммунального хозяйства Российской Федерации от 5 июня 2019 г. № 326/пр¹ | Письмо Минстроя России от 25.02.2026 № 9859-ИФ/09 | [6 empty] | Реквизиты письма Минстроя России об индексах изменения сметной стоимости строительства, включаемые в федеральный реестр сметных нормативов и размещаемые в федеральной государственной информационной системе ценообразования в строительстве, подготовленного в соответствии пунктом 85 Методики расчета индексов изменения сметной стоимости строительства, утвержденной приказом Министерства строительства и жилищно-коммунального хозяйства Российской Федерации от 5 июня 2019 г. № 326/пр¹ | Письмо Минстроя России от 25.02.2026 № 9859-ИФ/09
Реквизиты нормативного правового акта об утверждении оплаты труда, утверждаемый в соответствии с пунктом 22(1) Правилами мониторинга цен, утвержденными постановлением Правительства Российской Федерации от 23 декабря 2016 г. № 1452 |  |  |  |  | Приказ министерства строительства и жилищно-коммунального хозяйства Калужской области от 13.03.2025 № 155 | [9 empty] | Реквизиты нормативного правового акта об утверждении оплаты труда, утверждаемый в соответствии с пунктом 22(1) Правилами мониторинга цен, утвержденными постановлением Правительства Российской Федерации от 23 декабря 2016 г. № 1452 | Приказ министерства строительства и жилищно-коммунального хозяйства Калужской области от 13.03.2025 № 155 | [8 empty] | Реквизиты нормативного правового акта об утверждении оплаты труда, утверждаемый в соответствии с пунктом 22(1) Правилами мониторинга цен, утвержденными постановлением Правительства Российской Федерации от 23 декабря 2016 г. № 1452 | Приказ министерства строительства и жилищно-коммунального хозяйства Калужской области от 13.03.2025 № 155
Обоснование принятых текущих цен на строительные ресурсы | [26 empty] | Обоснование принятых текущих цен на строительные ресурсы
Наименование субъекта Российской Федерации |  |  |  |  | 40. Калужская область | [10 empty] | 40. Калужская область | [11 empty] | Наименование субъекта Российской Федерации | 40. Калужская область
Наименование зоны субъекта Российской Федерации |  |  |  |  | Калужская область | [10 empty] | Калужская область | [13 empty] | Наименование зоны субъекта Российской Федерации | Калужская область
ООО «Реалит» Техническое перевооружение ООО «ПК «Реалит», 4-я. Линия экструзии обратного прессования. Устройство ворот в осях Б-В/39 | [31 empty] | ООО «Реалит» Техническое перевооружение ООО «ПК «Реалит», 4-я. Линия экструзии обратного прессования. Устройство ворот в осях Б-В/39
(наименование стройки)
ООО «Реалит» Техническое перевооружение ООО «ПК «Реалит», 4-я. Линия экструзии обратного прессования. Устройство ворот в осях Б-В/39 | [32 empty] | ООО «Реалит» Техническое перевооружение ООО «ПК «Реалит», 4-я. Линия экструзии обратного прессования. Устройство ворот в осях Б-В/39
(наименование объекта капитального строительства)
ЛОКАЛЬНЫЙ СМЕТНЫЙ РАСЧЕТ (СМЕТА) №
Технологические решения | [33 empty] | Технологические решения
(наименование работ и затрат)
Составлен | ресурсно-индексным | методом
Основание | ИЦ-175-2025-ТХ2 | [33 empty] | ИЦ-175-2025-ТХ2
(проектная и (или) иная техническая документация)
Составлен(а) в текущем уровне цен |  | I квартал 2026 года | [33 empty] | I квартал 2026 года
Сметная стоимость |  |  | 7080.57 | тыс.руб.
в том числе:
| строительных работ |  | 446.77 | тыс.руб. |  |  |  |  | Средства на оплату труда рабочих |  |  |  | 1052.71 | тыс.руб.
| монтажных работ |  | 5356.98 | тыс.руб. |  |  |  |  | Средства на оплату труда машинистов |  |  |  | 112.22 | тыс.руб.
| оборудования |  | 0 | тыс.руб. |  |  |  |  | Нормативные затраты труда рабочих |  |  |  | 2626.48 | чел.-ч.
| прочих затрат |  | 0 | тыс.руб. |  |  |  |  | Нормативные затраты труда машинистов |  |  |  | 258.65 | чел.-ч.
№ п/п | Обоснование | Наименование работ и затрат |  |  |  | Единица измерения | Количество |  |  | Сметная стоимость, руб.
[7 empty] | на единицу измерения | коэффициенты | всего с учетом коэффициентов | на единицу измерения в базисном уровне цен | индекс | на единицу измерения в текущем уровне цен | коэффициенты | всего в текущем уровне цен
1 | 2 | 3 |  |  |  | 4 | 5 | 6 | 7 | 8 | 9 | 10 | 11 | 12
Раздел 1. Оборудование | [36 empty] | Раздел 1. Оборудование
1 | ГЭСНм37-01-014-03 | Монтаж машин и механизмов в помещении, масса машин и механизмов: 0,1 т |  |  |  | 4: шт; 5: 45; 6: 1; 7: 45 | [23 empty] | Монтаж машин и механизмов в помещении, масса машин и механизмов: 0,1 т
|  | Объем=20+25 | [36 empty] | Объем=20+25
| 1-100-38 | Средний разряд работы 3,8 |  |  |  | 4: чел.-ч; 5: 29.2; 7: 1314; 10: 398.16; 12: 523182.24 | [25 empty] | Средний разряд работы 3,8
| 91.05.04-006 | Краны мостовые электрические, грузоподъемность 10 т |  |  |  | 4: маш.-ч; 5: 0.17; 7: 7.65; 10: 345.31; 12: 2641.62 | [25 empty] | Краны мостовые электрические, грузоподъемность 10 т
| 4-100-040 | ОТм(Зтм) Средний разряд машинистов 4 |  |  |  | 4: чел.-ч; 5: 0.17; 7: 7.65; 10: 407.28; 12: 3115.69 | [26 empty] | ОТм(Зтм) Средний разряд машинистов 4
| 91.05.05-015 | Краны на автомобильном ходу, грузоподъемность 16 т |  |  |  | 4: маш.-ч; 5: 0.13; 7: 5.85; 10: 1651.19; 12: 9659.46 | [25 empty] | Краны на автомобильном ходу, грузоподъемность 16 т
| 4-100-060 | ОТм(Зтм) Средний разряд машинистов 6 |  |  |  | 4: чел.-ч; 5: 0.13; 7: 5.85; 10: 547.09; 12: 3200.48 | [26 empty] | ОТм(Зтм) Средний разряд машинистов 6
| 91.06.03-058 | Лебедки электрические тяговым усилием 156,96 кН (16 т) |  |  |  | маш.-ч | 2.9 |  | 130.5 | 55.78 | 1.5 | 83.67 |  | 10918.94 | [25 empty] | Лебедки электрические тяговым усилием 156,96 кН (16 т)
| 4-100-030 | ОТм(Зтм) Средний разряд машинистов 3 |  |  |  | 4: чел.-ч; 5: 2.9; 7: 130.5; 10: 361.69; 12: 47200.55 | [26 empty] | ОТм(Зтм) Средний разряд машинистов 3
| 91.14.02-001 | Автомобили бортовые, грузоподъемность до 5 т |  |  |  | 4: маш.-ч; 5: 0.09; 7: 4.05; 10: 654.02; 12: 2648.78 | [25 empty] | Автомобили бортовые, грузоподъемность до 5 т
| 4-100-040 | ОТм(Зтм) Средний разряд машинистов 4 |  |  |  | 4: чел.-ч; 5: 0.09; 7: 4.05; 10: 407.28; 12: 1649.48 | [26 empty] | ОТм(Зтм) Средний разряд машинистов 4
| 91.17.04-042 | Аппараты для газовой сварки и резки |  |  |  | маш.-ч | 0.17 |  | 7.65 | 4.35 | 1.23 | 5.35 |  | 40.93 | [25 empty] | Аппараты для газовой сварки и резки
| 91.17.04-233 | Аппараты сварочные для ручной дуговой сварки, сварочный ток до 350 А |  |  |  | 4: маш.-ч; 5: 3.1; 7: 139.5; 10: 41.86; 12: 5839.47 | [25 empty] | Аппараты сварочные для ручной дуговой сварки, сварочный ток до 350 А
| 01.3.02.08-0001 | Кислород газообразный технический |  |  |  | м3 | 1.44 |  | 64.8 | 114.64 | 1.05 | 120.37 |  | 7799.98 | [25 empty] | Кислород газообразный технический
| 01.3.02.09-0022 | Пропан-бутан смесь техническая |  |  |  | кг | 0.24 |  | 10.8 | 41.38 | 1.47 | 60.83 |  | 656.96 | [25 empty] | Пропан-бутан смесь техническая
| 01.7.11.07-0230 | Электроды сварочные для сварки низколегированных и углеродистых сталей УОНИ 13/55, Э50А, диаметр 4-5 мм |  |  |  | кг | 3.6 |  | 162 | 148.86 | 0.79 | 117.6 |  | 19051.2 | [25 empty] | Электроды сварочные для сварки низколегированных и углеродистых сталей УОНИ 13/55, Э50А, диаметр 4-5 мм
|  | Итого прямые затраты |  |  |  | 12: 637605.78 | [27 empty] | Итого прямые затраты
1.1 | 421/пр_2020_п.75_пп.а | Вспомогательные ненормируемые материальные ресурсы |  |  |  | 4: %; 5: 2; 7: 2; 12: 10463.64 | [28 empty] | Вспомогательные ненормируемые материальные ресурсы
|  | ФОТ |  |  |  | 12: 578348.44 | [29 empty] | ФОТ
| Пр/812-079.0-1 | НР Оборудование общего назначения |  |  |  | 4: %; 5: 92; 7: 92; 12: 532080.56 | [29 empty] | НР Оборудование общего назначения
| Пр/774-079.0 | СП Оборудование общего назначения |  |  |  | 4: %; 5: 49; 7: 49; 12: 283390.74 | [29 empty] | СП Оборудование общего назначения
|  | Всего по позиции |  |  |  | 10: 32523.13; 12: 1463540.72 | [30 empty] | Всего по позиции
25MN Guangdong K-Cal Industrial Aluminum Equipment Co | [45 empty] | 25MN Guangdong K-Cal Industrial Aluminum Equipment Co
2 О | В поставке инжиниринга | Стол хранения слитков (в комплекте с рамой толкателя) | [35 empty] | Стол хранения слитков (в комплекте с рамой толкателя) | bar: 4 to 7
|  | Всего по позиции | [42 empty] | Всего по позиции
3 О | В поставке инжиниринга | Газовая нагревательная печь | [35 empty] | Газовая нагревательная печь | bar: 4 to 7
|  | Всего по позиции | [42 empty] | Всего по позиции
4 О | В поставке инжиниринга | Индукционная печь | [35 empty] | Индукционная печь | bar: 4 to 7
|  | Всего по позиции | [42 empty] | Всего по позиции
5 О | В поставке инжиниринга | Скальпирующий пресс | [35 empty] | Скальпирующий пресс | bar: 4 to 7
|  | Всего по позиции | [42 empty] | Всего по позиции
6 О | В поставке инжиниринга | Печь для нагрева матриц | [35 empty] | Печь для нагрева матриц | bar: 4 to 7
|  | Всего по позиции | [42 empty] | Всего по позиции
FOSHAN NANHAI MINGSHENG MACHINE MANUFACTURE CO XIANGSHAN LIHONG INDUSTRIAL&TRADE CO | [45 empty] | FOSHAN NANHAI MINGSHENG MACHINE MANUFACTURE CO XIANGSHAN LIHONG INDUSTRIAL&TRADE CO
7 О | В поставке инжиниринга | Экструзионный пресс MSH-2500MT | [35 empty] | Экструзионный пресс MSH-2500MT | bar: 4 to 7
|  | Всего по позиции | [42 empty] | Всего по позиции
8 О | В поставке инжиниринга | Система закалки | [35 empty] | Система закалки | bar: 4 to 7
|  | Всего по позиции | [42 empty] | Всего по позиции
9 О | В поставке инжиниринга | Пуллер | [35 empty] | Пуллер | bar: 4 to 7
|  | Всего по позиции | [42 empty] | Всего по позиции
10 О | В поставке инжиниринга | Стол обработки | [35 empty] | Стол обработки | bar: 4 to 7
|  | Всего по позиции | [42 empty] | Всего по позиции
11 О | В поставке инжиниринга | Правильно-растяжная машина | [35 empty] | Правильно-растяжная машина | bar: 4 to 7
|  | Всего по позиции | [42 empty] | Всего по позиции
12 О | В поставке инжиниринга | Автоматическая горячая пила (в комплекте с конвейером и системой аспирации) | [35 empty] | Автоматическая горячая пила (в комплекте с конвейером и системой аспирации) | bar: 4 to 7
|  | Всего по позиции | [42 empty] | Всего по позиции
13 О | В поставке инжиниринга | Стол хранения профилей | [35 empty] | Стол хранения профилей | bar: 4 to 7
|  | Всего по позиции | [42 empty] | Всего по позиции
14 О | В поставке инжиниринга | Вертикальная печь закалки | [35 empty] | Вертикальная печь закалки | bar: 4 to 7
|  | Всего по позиции | [42 empty] | Всего по позиции
15 О | В поставке инжиниринга | Волочильный станок | [35 empty] | Волочильный станок | bar: 4 to 7
|  | Всего по позиции | [42 empty] | Всего по позиции
16 О | В поставке инжиниринга | Правильный станок |  |  |  | 4: шт; 5: 3; 6: 1; 7: 3 | [23 empty] | Правильный станок
|  | Всего по позиции | [42 empty] | Всего по позиции
17 О | В поставке инжиниринга | Испарительная градирня (Q = 100 м3/ч) | [35 empty] | Испарительная градирня (Q = 100 м3/ч) | bar: 4 to 7
|  | Всего по позиции | [42 empty] | Всего по позиции
РОСИНКА | [45 empty] | РОСИНКА
18 О | В поставке инжиниринга | Мокрая градирня (Q = 50 м3/ч) ИЦ-175-2025-ТХ2.ОЛ1 | [35 empty] | Мокрая градирня (Q = 50 м3/ч) ИЦ-175-2025-ТХ2.ОЛ1 | bar: 4 to 7
|  | Всего по позиции | [42 empty] | Всего по позиции
XIANGSHAN LIHONG INDUSTRIAL&TRADE CO | [45 empty] | XIANGSHAN LIHONG INDUSTRIAL&TRADE CO
19 О | В поставке инжиниринга | Градирня охлаждения масла (Q = 60 м3/ч) | [35 empty] | Градирня охлаждения масла (Q = 60 м3/ч) | bar: 4 to 7
|  | Всего по позиции | [42 empty] | Всего по позиции
АО «КНЗ» | [45 empty] | АО «КНЗ»
20 О | В поставке инжиниринга | Насос консольный (Q = 45 м3/ч, Н = 40 м) К80-50-200а (180 кг) |  |  |  | 4: шт; 5: 2; 6: 1; 7: 2 | [23 empty] | Насос консольный (Q = 45 м3/ч, Н = 40 м) К80-50-200а (180 кг)
|  | Всего по позиции | [42 empty] | Всего по позиции
21 О | В поставке инжиниринга | Насос консольный (Q = 100 м3/ч, Н = 50 м) К 100-65-200 (440 кг) | [35 empty] | Насос консольный (Q = 100 м3/ч, Н = 50 м) К 100-65-200 (440 кг) | bar: 4 to 7
|  | Всего по позиции | [42 empty] | Всего по позиции
22 О | В поставке инжиниринга | Насос линейный циркуляционный (Q = 3,15 м3/ч, Н = 12,5 м) ЛМ32-3,15/12,5 (27,5 кг) | [35 empty] | Насос линейный циркуляционный (Q = 3,15 м3/ч, Н = 12,5 м) ЛМ32-3,15/12,5 (27,5 кг) | bar: 4 to 7
|  | Всего по позиции | [42 empty] | Всего по позиции
РИДАН | [45 empty] | РИДАН
23 О | В поставке инжиниринга | Насос многоступенчатый вертикальный (Q = 1 м3/ч, Н = 67 м) RMV 1-12F (32 кг) | [35 empty] | Насос многоступенчатый вертикальный (Q = 1 м3/ч, Н = 67 м) RMV 1-12F (32 кг) | bar: 4 to 7
|  | Всего по позиции | [42 empty] | Всего по позиции
XIANGSHAN LIHONG INDUSTRIAL&TRADE CO | [45 empty] | XIANGSHAN LIHONG INDUSTRIAL&TRADE CO
24 О | В поставке инжиниринга | Робот-манипулятор | [35 empty] | Робот-манипулятор | bar: 4 to 7
|  | Всего по позиции | [42 empty] | Всего по позиции
25 О | В поставке инжиниринга | Кран-манипулятор | [35 empty] | Кран-манипулятор | bar: 4 to 7
|  | Всего по позиции | [42 empty] | Всего по позиции
ООО «Версия-Центр» | [45 empty] | ООО «Версия-Центр»
26 О | В поставке инжиниринга | Контейнер металлический для стружки КО-05 16309 (52,3 кг) | [35 empty] | Контейнер металлический для стружки КО-05 16309 (52,3 кг) | bar: 4 to 7
|  | Всего по позиции | [42 empty] | Всего по позиции
27 О | В поставке инжиниринга | Контейнер металлический для кусковых отходов КО-07 163092A (58 кг) |  |  |  | 4: шт; 5: 4; 6: 1; 7: 4 | [23 empty] | Контейнер металлический для кусковых отходов КО-07 163092A (58 кг)
|  | Всего по позиции | [42 empty] | Всего по позиции
ЭКОДАР | [45 empty] | ЭКОДАР
28 О | В поставке инжиниринга | Станция умягчения воды EMS X-1665 X7 (15 кг) | [35 empty] | Станция умягчения воды EMS X-1665 X7 (15 кг) | bar: 4 to 7
|  | Всего по позиции | [42 empty] | Всего по позиции
АНИОН | [45 empty] | АНИОН
29 О | В поставке инжиниринга | Бак цилиндрический с дыхательным клапаном для жидкостей А_4500ВФК2 (130 кг) |  |  |  | 4: шт; 5: 2; 6: 1; 7: 2 | [23 empty] | Бак цилиндрический с дыхательным клапаном для жидкостей А_4500ВФК2 (130 кг)
|  | Всего по позиции | [42 empty] | Всего по позиции
VAREM | [45 empty] | VAREM
30 О | В поставке инжиниринга | Бак расширительный вертикальный (V = 100 л) S3 100 361 (25 кг) | [35 empty] | Бак расширительный вертикальный (V = 100 л) S3 100 361 (25 кг) | bar: 4 to 7
|  | Всего по позиции | [42 empty] | Всего по позиции
JIUYING HEAVY MACHINE CO., LTD | [45 empty] | JIUYING HEAVY MACHINE CO., LTD
31 О | В поставке инжиниринга | Волочильный цепной стан (F = 10 тонн) JY-10T | [35 empty] | Волочильный цепной стан (F = 10 тонн) JY-10T | bar: 4 to 7
|  | Всего по позиции | [42 empty] | Всего по позиции
32 О | В поставке инжиниринга | Волочильный цепной стан (F = 30 тонн) JY-30T | [35 empty] | Волочильный цепной стан (F = 30 тонн) JY-30T | bar: 4 to 7
|  | Всего по позиции | [42 empty] | Всего по позиции
33 О | В поставке инжиниринга | Заковочная машина (Dзаготовки = 30 мм) JY-350 | [35 empty] | Заковочная машина (Dзаготовки = 30 мм) JY-350 | bar: 4 to 7
|  | Всего по позиции | [42 empty] | Всего по позиции
34 О | В поставке инжиниринга | Заковочная машина (Dзаготовки = 60 мм) JY-650 | [35 empty] | Заковочная машина (Dзаготовки = 60 мм) JY-650 | bar: 4 to 7
|  | Всего по позиции | [42 empty] | Всего по позиции
35 О | В поставке инжиниринга | Обжимной станок (Dзаготовки = 70 мм) JY-70 | [35 empty] | Обжимной станок (Dзаготовки = 70 мм) JY-70 | bar: 4 to 7
|  | Всего по позиции | [42 empty] | Всего по позиции
36 О | В поставке инжиниринга | Обжимной станок (Dзаготовки = 30 мм) JY-30 | [35 empty] | Обжимной станок (Dзаготовки = 30 мм) JY-30 | bar: 4 to 7
|  | Всего по позиции | [42 empty] | Всего по позиции
37 О | В поставке инжиниринга | Правильная машина (Nроликов = 9 шт) JY-ZQ80 | [35 empty] | Правильная машина (Nроликов = 9 шт) JY-ZQ80 | bar: 4 to 7
|  | Всего по позиции | [42 empty] | Всего по позиции
38 О | В поставке инжиниринга | Правильная машина (Nроликов = 9 шт) JY-ZQ40 | [35 empty] | Правильная машина (Nроликов = 9 шт) JY-ZQ40 | bar: 4 to 7
|  | Всего по позиции | [42 empty] | Всего по позиции
39 О | В поставке инжиниринга | Правильная машина (Nроликов = 14 шт) JY-ZQ15 | [35 empty] | Правильная машина (Nроликов = 14 шт) JY-ZQ15 | bar: 4 to 7
|  | Всего по позиции | [42 empty] | Всего по позиции
|  | Итоги по разделу 1 Оборудование : | [44 empty] | Итоги по разделу 1 Оборудование :
|  | Всего прямые затраты (справочно) |  |  |  | 12: 648069.42 | [33 empty] | Всего прямые затраты (справочно)
|  | в том числе: | [45 empty] | в том числе:
|  | Оплата труда рабочих |  |  |  | 12: 523182.24 | [33 empty] | Оплата труда рабочих
|  | Эксплуатация машин |  |  |  | 12: 31749.2 | [33 empty] | Эксплуатация машин
|  | Оплата труда машинистов (Отм) |  |  |  | 12: 55166.2 | [33 empty] | Оплата труда машинистов (Отм)
|  | Материалы |  |  |  | 12: 37971.78 | [33 empty] | Материалы
|  | Монтажные работы |  |  |  | 12: 1463540.72 | [33 empty] | Монтажные работы
|  | в том числе: | [45 empty] | в том числе:
|  | оплата труда |  |  |  | 12: 523182.24 | [33 empty] | оплата труда
|  | эксплуатация машин и механизмов |  |  |  | 12: 31749.2 | [33 empty] | эксплуатация машин и механизмов
|  | оплата труда машинистов (Отм) |  |  |  | 12: 55166.2 | [33 empty] | оплата труда машинистов (Отм)
|  | материалы |  |  |  | 12: 37971.78 | [33 empty] | материалы
|  | накладные расходы |  |  |  | 12: 532080.56 | [33 empty] | накладные расходы
|  | сметная прибыль |  |  |  | 12: 283390.74 | [33 empty] | сметная прибыль
|  | Всего ФОТ (справочно) |  |  |  | 12: 578348.44 | [33 empty] | Всего ФОТ (справочно)
|  | Всего накладные расходы (справочно) |  |  |  | 12: 532080.56 | [33 empty] | Всего накладные расходы (справочно)
|  | Всего сметная прибыль (справочно) |  |  |  | 12: 283390.74 | [33 empty] | Всего сметная прибыль (справочно)
|  | Всего по разделу 1 Оборудование |  |  |  | 12: 1463540.72 | [34 empty] | Всего по разделу 1 Оборудование
|  | справочно: | [45 empty] | справочно:
|  | Затраты труда рабочих |  |  |  | 7: 1314 | [35 empty] | Затраты труда рабочих
|  | Затраты труда машинистов |  |  |  | 7: 148,05 | [35 empty] | Затраты труда машинистов
Раздел 2. Трубопроводы и детали трубопроводов | [36 empty] | Раздел 2. Трубопроводы и детали трубопроводов
40 | ГЭСНм12-01-002-16 | Трубопровод в помещениях или на открытых площадках в пределах цехов, монтируемый из готовых узлов, на номинальное давление не более 2,5 МПа, диаметр труб наружный: 377 мм |  |  |  | 4: 100 м; 5: 0.01; 6: 1; 7: 0.01 | [23 empty] | Трубопровод в помещениях или на открытых площадках в пределах цехов, монтируемый из готовых узлов, на номинальное давление не более 2,5 МПа, диаметр труб наружный: 377 мм
|  | Объем=1 / 100 | [36 empty] | Объем=1 / 100
| 1-100-40 | Средний разряд работы 4,0 |  |  |  | 4: чел.-ч; 5: 218; 7: 2.18; 10: 407.28; 12: 887.87 | [25 empty] | Средний разряд работы 4,0
| 91.05.05-015 | Краны на автомобильном ходу, грузоподъемность 16 т |  |  |  | 4: маш.-ч; 5: 14.17; 7: 0.1417; 10: 1651.19; 12: 233.97 | [25 empty] | Краны на автомобильном ходу, грузоподъемность 16 т
| 4-100-060 | ОТм(Зтм) Средний разряд машинистов 6 |  |  |  | 4: чел.-ч; 5: 14.17; 7: 0.1417; 10: 547.09; 12: 77.52 | [26 empty] | ОТм(Зтм) Средний разряд машинистов 6
| 91.10.01-002 | Агрегаты наполнительно-опрессовочные, подача до 300 м3/ч |  |  |  | маш.-ч | 7.77 |  | 0.0777 | 2608.83 | 1.31 | 3417.57 |  | 265.55 | [25 empty] | Агрегаты наполнительно-опрессовочные, подача до 300 м3/ч
| 4-100-050 | ОТм(Зтм) Средний разряд машинистов 5 |  |  |  | 4: чел.-ч; 5: 7.77; 7: 0.0777; 10: 468.07; 12: 36.37 | [26 empty] | ОТм(Зтм) Средний разряд машинистов 5
| 91.14.04-001 | Тягачи седельные, нагрузка на седельно-сцепное устройство до 12 т |  |  |  | 4: маш.-ч; 5: 0.96; 7: 0.0096; 10: 1239.06; 12: 11.89 | [25 empty] | Тягачи седельные, нагрузка на седельно-сцепное устройство до 12 т
| 4-100-050 | ОТм(Зтм) Средний разряд машинистов 5 |  |  |  | 4: чел.-ч; 5: 0.96; 7: 0.0096; 10: 468.07; 12: 4.49 | [26 empty] | ОТм(Зтм) Средний разряд машинистов 5
| 91.14.05-012 | Полуприцепы общего назначения, грузоподъемность до 15 т |  |  |  | 4: маш.-ч; 5: 0.96; 7: 0.0096; 10: 174.89; 12: 1.68 | [25 empty] | Полуприцепы общего назначения, грузоподъемность до 15 т
| 91.17.04-233 | Аппараты сварочные для ручной дуговой сварки, сварочный ток до 350 А |  |  |  | 4: маш.-ч; 5: 62.13; 7: 0.6213; 10: 41.86; 12: 26.01 | [25 empty] | Аппараты сварочные для ручной дуговой сварки, сварочный ток до 350 А
| 01.3.02.08-0001 | Кислород газообразный технический |  |  |  | м3 | 14.4 |  | 0.144 | 114.64 | 1.05 | 120.37 |  | 17.33 | [25 empty] | Кислород газообразный технический
| 01.3.02.09-0022 | Пропан-бутан смесь техническая |  |  |  | кг | 3.2 |  | 0.032 | 41.38 | 1.47 | 60.83 |  | 1.95 | [25 empty] | Пропан-бутан смесь техническая
| 01.7.03.01-0002 | Вода водопроводная |  |  |  | м3 | 8.3 |  | 0.083 | 36.31 | 0.83 | 30.14 |  | 2.5 | [25 empty] | Вода водопроводная
| 01.7.03.04-0001 | Электроэнергия |  |  |  | 4: кВт-ч; 5: 3.78; 7: 0.0378; 10: 8.98; 12: 0.34 | [25 empty] | Электроэнергия
| 01.7.11.07-0041 | Электроды сварочные для сварки низколегированных и углеродистых сталей Э55, диаметр 4 мм |  |  |  | т | 0.077 |  | 0.00077 | 158259.47 | 0.79 | 125024.98 |  | 96.27 | [25 empty] | Электроды сварочные для сварки низколегированных и углеродистых сталей Э55, диаметр 4 мм
Н | 999-0005 | Масса |  |  |  | 4: кг; 5: 6300; 7: 63 | [36 empty] | Масса
|  | Итого прямые затраты |  |  |  | 12: 1663.74 | [27 empty] | Итого прямые затраты
40.1 | 421/пр_2020_п.75_пп.а | Вспомогательные ненормируемые материальные ресурсы |  |  |  | 4: %; 5: 2; 7: 2; 12: 17.76 | [28 empty] | Вспомогательные ненормируемые материальные ресурсы
|  | ФОТ |  |  |  | 12: 1006.25 | [29 empty] | ФОТ
| Пр/812-054.0-1 | НР Технологические трубопроводы |  |  |  | 4: %; 5: 90; 7: 90; 12: 905.63 | [29 empty] | НР Технологические трубопроводы
| Пр/774-054.0 | СП Технологические трубопроводы |  |  |  | 4: %; 5: 46; 7: 46; 12: 462.88 | [29 empty] | СП Технологические трубопроводы
|  | Всего по позиции |  |  |  | 10: 305001; 12: 3050.01 | [30 empty] | Всего по позиции
41 | ФСБЦ-23.3.03.02-0183 | Трубы стальные бесшовные горячедеформированные со снятой фаской из стали марок 10, 20, 35, наружный диаметр 377 мм, толщина стенки 9 мм (Тр1 Труба 377х6,0) |  |  |  | м | 1.005 | 1 | 1.005 | 9122.71 | 0.98 | 8940.26 |  | 8984.96 | [23 empty] | Трубы стальные бесшовные горячедеформированные со снятой фаской из стали марок 10, 20, 35, наружный диаметр 377 мм, толщина стенки 9 мм (Тр1 Труба 377х6,0)
|  | Объем=1*1,005 | [36 empty] | Объем=1*1,005
|  | Всего по позиции |  |  |  | 12: 8984.96 | [30 empty] | Всего по позиции
42 | ГЭСНм12-01-002-12 | Трубопровод в помещениях или на открытых площадках в пределах цехов, монтируемый из готовых узлов, на номинальное давление не более 2,5 МПа, диаметр труб наружный: 159 мм |  |  |  | 4: 100 м; 5: 0.91982; 6: 1; 7: 0.91982 | [23 empty] | Трубопровод в помещениях или на открытых площадках в пределах цехов, монтируемый из готовых узлов, на номинальное давление не более 2,5 МПа, диаметр труб наружный: 159 мм
|  | Объем=(89,1+0,13*1+0,13*1+0,45*5+0,186*2) / 100 | [36 empty] | Объем=(89,1+0,13*1+0,13*1+0,45*5+0,186*2) / 100
| 1-100-40 | Средний разряд работы 4,0 |  |  |  | 4: чел.-ч; 5: 121; 7: 111.2982; 10: 407.28; 12: 45329.54 | [25 empty] | Средний разряд работы 4,0
| 91.05.05-015 | Краны на автомобильном ходу, грузоподъемность 16 т |  |  |  | 4: маш.-ч; 5: 11.99; 7: 11.0286; 10: 1651.19; 12: 18210.38 | [25 empty] | Краны на автомобильном ходу, грузоподъемность 16 т
| 4-100-060 | ОТм(Зтм) Средний разряд машинистов 6 |  |  |  | 4: чел.-ч; 5: 11.99; 7: 11.0286; 10: 547.09; 12: 6033.66 | [26 empty] | ОТм(Зтм) Средний разряд машинистов 6
| 91.10.01-002 | Агрегаты наполнительно-опрессовочные, подача до 300 м3/ч |  |  |  | маш.-ч | 7.77 |  | 7.147 | 2608.83 | 1.31 | 3417.57 |  | 24425.38 | [25 empty] | Агрегаты наполнительно-опрессовочные, подача до 300 м3/ч
| 4-100-050 | ОТм(Зтм) Средний разряд машинистов 5 |  |  |  | 4: чел.-ч; 5: 7.77; 7: 7.147; 10: 468.07; 12: 3345.3 | [26 empty] | ОТм(Зтм) Средний разряд машинистов 5
| 91.14.04-001 | Тягачи седельные, нагрузка на седельно-сцепное устройство до 12 т |  |  |  | 4: маш.-ч; 5: 0.27; 7: 0.24835; 10: 1239.06; 12: 307.72 | [25 empty] | Тягачи седельные, нагрузка на седельно-сцепное устройство до 12 т
| 4-100-050 | ОТм(Зтм) Средний разряд машинистов 5 |  |  |  | 4: чел.-ч; 5: 0.27; 7: 0.24835; 10: 468.07; 12: 116.25 | [26 empty] | ОТм(Зтм) Средний разряд машинистов 5
| 91.14.05-012 | Полуприцепы общего назначения, грузоподъемность до 15 т |  |  |  | 4: маш.-ч; 5: 0.27; 7: 0.24835; 10: 174.89; 12: 43.43 | [25 empty] | Полуприцепы общего назначения, грузоподъемность до 15 т
| 91.17.04-233 | Аппараты сварочные для ручной дуговой сварки, сварочный ток до 350 А |  |  |  | 4: маш.-ч; 5: 23.98; 7: 22.0573; 10: 41.86; 12: 923.32 | [25 empty] | Аппараты сварочные для ручной дуговой сварки, сварочный ток до 350 А
| 01.3.02.08-0001 | Кислород газообразный технический |  |  |  | м3 | 3.2 |  | 2.9434 | 114.64 | 1.05 | 120.37 |  | 354.3 | [25 empty] | Кислород газообразный технический
| 01.3.02.09-0022 | Пропан-бутан смесь техническая |  |  |  | кг | 0.88 |  | 0.80944 | 41.38 | 1.47 | 60.83 |  | 49.24 | [25 empty] | Пропан-бутан смесь техническая
| 01.7.03.01-0002 | Вода водопроводная |  |  |  | м3 | 2 |  | 1.8396 | 36.31 | 0.83 | 30.14 |  | 55.45 | [25 empty] | Вода водопроводная
| 01.7.03.04-0001 | Электроэнергия |  |  |  | 4: кВт-ч; 5: 1.89; 7: 1.7385; 10: 8.98; 12: 15.61 | [25 empty] | Электроэнергия
| 01.7.11.07-0041 | Электроды сварочные для сварки низколегированных и углеродистых сталей Э55, диаметр 4 мм |  |  |  | т | 0.0105 |  | 0.0096581 | 158259.47 | 0.79 | 125024.98 |  | 1207.5 | [25 empty] | Электроды сварочные для сварки низколегированных и углеродистых сталей Э55, диаметр 4 мм
Н | 999-0005 | Масса |  |  |  | 4: кг; 5: 1750; 7: 1609.685 | [36 empty] | Масса
|  | Итого прямые затраты |  |  |  | 12: 100417.08 | [27 empty] | Итого прямые затраты
42.1 | 421/пр_2020_п.75_пп.а | Вспомогательные ненормируемые материальные ресурсы |  |  |  | 4: %; 5: 2; 7: 2; 12: 906.59 | [28 empty] | Вспомогательные ненормируемые материальные ресурсы
|  | ФОТ |  |  |  | 12: 54824.75 | [29 empty] | ФОТ
| Пр/812-054.0-1 | НР Технологические трубопроводы |  |  |  | 4: %; 5: 90; 7: 90; 12: 49342.28 | [29 empty] | НР Технологические трубопроводы
| Пр/774-054.0 | СП Технологические трубопроводы |  |  |  | 4: %; 5: 46; 7: 46; 12: 25219.39 | [29 empty] | СП Технологические трубопроводы
|  | Всего по позиции |  |  |  | 10: 191217.13; 12: 175885.34 | [30 empty] | Всего по позиции
43 | ФСБЦ-23.3.03.02-0139 | Трубы стальные бесшовные горячедеформированные со снятой фаской из стали марок 10, 20, 35, наружный диаметр 159 мм, толщина стенки 6 мм |  |  |  | м | 89.5455 | 1 | 89.5455 | 2432.39 | 0.98 | 2383.74 |  | 213453.19 | [23 empty] | Трубы стальные бесшовные горячедеформированные со снятой фаской из стали марок 10, 20, 35, наружный диаметр 159 мм, толщина стенки 6 мм
|  | Объем=89,1*1,005 | [36 empty] | Объем=89,1*1,005
|  | Всего по позиции |  |  |  | 12: 213453.19 | [30 empty] | Всего по позиции
Переход приварной эксцентрический 159х4,5-111х4=1 шт. (длина 0,13 м) | [51 empty] | Переход приварной эксцентрический 159х4,5-111х4=1 шт. (длина 0,13 м)
Переход приварной эксцентрический 159х4,5-89х3,5 =1 шт. (длина 0,13 м) | [51 empty] | Переход приварной эксцентрический 159х4,5-89х3,5 =1 шт. (длина 0,13 м)
Отвод 90-2-159х4,5 =5 шт. (длина 0,45м) | [51 empty] | Отвод 90-2-159х4,5 =5 шт. (длина 0,45м)
Отвод 45-2-159х4,5 =2 шт. (длина 0,186 м) | [51 empty] | Отвод 45-2-159х4,5 =2 шт. (длина 0,186 м)
44 | ГЭСНм12-01-002-10 | Трубопровод в помещениях или на открытых площадках в пределах цехов, монтируемый из готовых узлов, на номинальное давление не более 2,5 МПа, диаметр труб наружный: 108 мм |  |  |  | 4: 100 м; 5: 0.7498; 6: 1; 7: 0.7498 | [23 empty] | Трубопровод в помещениях или на открытых площадках в пределах цехов, монтируемый из готовых узлов, на номинальное давление не более 2,5 МПа, диаметр труб наружный: 108 мм
|  | Объем=(63,3+0,08*1+0,1*1+0,1*2*1+0,1*2*1+37*0,3) / 100 | [36 empty] | Объем=(63,3+0,08*1+0,1*1+0,1*2*1+0,1*2*1+37*0,3) / 100
| 1-100-40 | Средний разряд работы 4,0 |  |  |  | 4: чел.-ч; 5: 105; 7: 78.729; 10: 407.28; 12: 32064.75 | [25 empty] | Средний разряд работы 4,0
| 91.05.05-015 | Краны на автомобильном ходу, грузоподъемность 16 т |  |  |  | 4: маш.-ч; 5: 10.9; 7: 8.1728; 10: 1651.19; 12: 13494.88 | [25 empty] | Краны на автомобильном ходу, грузоподъемность 16 т
| 4-100-060 | ОТм(Зтм) Средний разряд машинистов 6 |  |  |  | 4: чел.-ч; 5: 10.9; 7: 8.1728; 10: 547.09; 12: 4471.27 | [26 empty] | ОТм(Зтм) Средний разряд машинистов 6
| 91.10.01-002 | Агрегаты наполнительно-опрессовочные, подача до 300 м3/ч |  |  |  | маш.-ч | 6.15 |  | 4.6113 | 2608.83 | 1.31 | 3417.57 |  | 15759.34 | [25 empty] | Агрегаты наполнительно-опрессовочные, подача до 300 м3/ч
| 4-100-050 | ОТм(Зтм) Средний разряд машинистов 5 |  |  |  | 4: чел.-ч; 5: 6.15; 7: 4.6113; 10: 468.07; 12: 2158.4 | [26 empty] | ОТм(Зтм) Средний разряд машинистов 5
| 91.14.04-001 | Тягачи седельные, нагрузка на седельно-сцепное устройство до 12 т |  |  |  | 4: маш.-ч; 5: 0.18; 7: 0.13496; 10: 1239.06; 12: 167.23 | [25 empty] | Тягачи седельные, нагрузка на седельно-сцепное устройство до 12 т
| 4-100-050 | ОТм(Зтм) Средний разряд машинистов 5 |  |  |  | 4: чел.-ч; 5: 0.18; 7: 0.13496; 10: 468.07; 12: 63.17 | [26 empty] | ОТм(Зтм) Средний разряд машинистов 5
| 91.14.05-012 | Полуприцепы общего назначения, грузоподъемность до 15 т |  |  |  | 4: маш.-ч; 5: 0.18; 7: 0.13496; 10: 174.89; 12: 23.6 | [25 empty] | Полуприцепы общего назначения, грузоподъемность до 15 т
| 91.17.04-233 | Аппараты сварочные для ручной дуговой сварки, сварочный ток до 350 А |  |  |  | 4: маш.-ч; 5: 19.08; 7: 14.3062; 10: 41.86; 12: 598.86 | [25 empty] | Аппараты сварочные для ручной дуговой сварки, сварочный ток до 350 А
| 01.3.02.08-0001 | Кислород газообразный технический |  |  |  | м3 | 1.45 |  | 1.0872 | 114.64 | 1.05 | 120.37 |  | 130.87 | [25 empty] | Кислород газообразный технический
| 01.3.02.09-0022 | Пропан-бутан смесь техническая |  |  |  | кг | 0.36 |  | 0.26993 | 41.38 | 1.47 | 60.83 |  | 16.42 | [25 empty] | Пропан-бутан смесь техническая
| 01.7.03.01-0002 | Вода водопроводная |  |  |  | м3 | 0.92 |  | 0.68982 | 36.31 | 0.83 | 30.14 |  | 20.79 | [25 empty] | Вода водопроводная
| 01.7.03.04-0001 | Электроэнергия |  |  |  | 4: кВт-ч; 5: 1.35; 7: 1.0122; 10: 8.98; 12: 9.09 | [25 empty] | Электроэнергия
| 01.7.11.07-0041 | Электроды сварочные для сварки низколегированных и углеродистых сталей Э55, диаметр 4 мм |  |  |  | т | 0.0061 |  | 0.0045738 | 158259.47 | 0.79 | 125024.98 |  | 571.84 | [25 empty] | Электроды сварочные для сварки низколегированных и углеродистых сталей Э55, диаметр 4 мм
Н | 999-0005 | Масса |  |  |  | 4: кг; 5: 1200; 7: 899.76 | [36 empty] | Масса
|  | Итого прямые затраты |  |  |  | 12: 69550.51 | [27 empty] | Итого прямые затраты
44.1 | 421/пр_2020_п.75_пп.а | Вспомогательные ненормируемые материальные ресурсы |  |  |  | 4: %; 5: 2; 7: 2; 12: 641.3 | [28 empty] | Вспомогательные ненормируемые материальные ресурсы
|  | ФОТ |  |  |  | 12: 38757.59 | [29 empty] | ФОТ
| Пр/812-054.0-1 | НР Технологические трубопроводы |  |  |  | 4: %; 5: 90; 7: 90; 12: 34881.83 | [29 empty] | НР Технологические трубопроводы
| Пр/774-054.0 | СП Технологические трубопроводы |  |  |  | 4: %; 5: 46; 7: 46; 12: 17828.49 | [29 empty] | СП Технологические трубопроводы
|  | Всего по позиции |  |  |  | 10: 163913.22; 12: 122902.13 | [30 empty] | Всего по позиции
45 | ФСБЦ-23.3.03.02-0075 | Трубы стальные бесшовные горячедеформированные со снятой фаской из стали марок 10, 20, 35, наружный диаметр 108 мм, толщина стенки 4 мм |  |  |  | м | 63.6165 | 1 | 63.6165 | 1233.14 | 0.98 | 1208.48 |  | 76879.27 | [23 empty] | Трубы стальные бесшовные горячедеформированные со снятой фаской из стали марок 10, 20, 35, наружный диаметр 108 мм, толщина стенки 4 мм
|  | Объем=63,3*1,005 | [36 empty] | Объем=63,3*1,005
|  | Всего по позиции |  |  |  | 12: 76879.27 | [30 empty] | Всего по позиции
Переход приварной концентрический 108х8-76х6 =1 шт. (длина 0,08 м) | [51 empty] | Переход приварной концентрический 108х8-76х6 =1 шт. (длина 0,08 м)
Переход приварной концентрический 133х5-108х4 =1 шт. (длина 0,1м) | [51 empty] | Переход приварной концентрический 133х5-108х4 =1 шт. (длина 0,1м)
Тройник 108х4,0 =1 шт. (длина 0,1*2 м) | [51 empty] | Тройник 108х4,0 =1 шт. (длина 0,1*2 м)
Тройник 108х4,0-76х5,5 =1 шт. (длина 0,1*2 м) | [51 empty] | Тройник 108х4,0-76х5,5 =1 шт. (длина 0,1*2 м)
Отвод 90-2-108х4,0 =37 шт. (длина 0,3 м) | [51 empty] | Отвод 90-2-108х4,0 =37 шт. (длина 0,3 м)
46 | ГЭСНм12-01-002-09 | Трубопровод в помещениях или на открытых площадках в пределах цехов, монтируемый из готовых узлов, на номинальное давление не более 2,5 МПа, диаметр труб наружный: 89 мм |  |  |  | 4: 100 м; 5: 0.77195; 6: 1; 7: 0.77195 | [23 empty] | Трубопровод в помещениях или на открытых площадках в пределах цехов, монтируемый из готовых узлов, на номинальное давление не более 2,5 МПа, диаметр труб наружный: 89 мм
|  | Объем=(72,2+0,08*2+0,075*1+0,24*19+0,1*2) / 100 | [36 empty] | Объем=(72,2+0,08*2+0,075*1+0,24*19+0,1*2) / 100
| 1-100-40 | Средний разряд работы 4,0 |  |  |  | 4: чел.-ч; 5: 98.1; 7: 75.7283; 10: 407.28; 12: 30842.62 | [25 empty] | Средний разряд работы 4,0
| 91.05.05-015 | Краны на автомобильном ходу, грузоподъемность 16 т |  |  |  | 4: маш.-ч; 5: 10.68; 7: 8.2444; 10: 1651.19; 12: 13613.11 | [25 empty] | Краны на автомобильном ходу, грузоподъемность 16 т
| 4-100-060 | ОТм(Зтм) Средний разряд машинистов 6 |  |  |  | 4: чел.-ч; 5: 10.68; 7: 8.2444; 10: 547.09; 12: 4510.44 | [26 empty] | ОТм(Зтм) Средний разряд машинистов 6
| 91.10.01-002 | Агрегаты наполнительно-опрессовочные, подача до 300 м3/ч |  |  |  | маш.-ч | 6.15 |  | 4.7475 | 2608.83 | 1.31 | 3417.57 |  | 16224.89 | [25 empty] | Агрегаты наполнительно-опрессовочные, подача до 300 м3/ч
| 4-100-050 | ОТм(Зтм) Средний разряд машинистов 5 |  |  |  | 4: чел.-ч; 5: 6.15; 7: 4.7475; 10: 468.07; 12: 2222.16 | [26 empty] | ОТм(Зтм) Средний разряд машинистов 5
| 91.14.04-001 | Тягачи седельные, нагрузка на седельно-сцепное устройство до 12 т |  |  |  | 4: маш.-ч; 5: 0.12; 7: 0.092634; 10: 1239.06; 12: 114.78 | [25 empty] | Тягачи седельные, нагрузка на седельно-сцепное устройство до 12 т
| 4-100-050 | ОТм(Зтм) Средний разряд машинистов 5 |  |  |  | 4: чел.-ч; 5: 0.12; 7: 0.092634; 10: 468.07; 12: 43.36 | [26 empty] | ОТм(Зтм) Средний разряд машинистов 5
| 91.14.05-012 | Полуприцепы общего назначения, грузоподъемность до 15 т |  |  |  | 4: маш.-ч; 5: 0.12; 7: 0.092634; 10: 174.89; 12: 16.2 | [25 empty] | Полуприцепы общего назначения, грузоподъемность до 15 т
| 91.17.04-233 | Аппараты сварочные для ручной дуговой сварки, сварочный ток до 350 А |  |  |  | 4: маш.-ч; 5: 15.81; 7: 12.2045; 10: 41.86; 12: 510.88 | [25 empty] | Аппараты сварочные для ручной дуговой сварки, сварочный ток до 350 А
| 01.3.02.08-0001 | Кислород газообразный технический |  |  |  | м3 | 0.92 |  | 0.71019 | 114.64 | 1.05 | 120.37 |  | 85.49 | [25 empty] | Кислород газообразный технический
| 01.3.02.09-0022 | Пропан-бутан смесь техническая |  |  |  | кг | 0.23 |  | 0.17755 | 41.38 | 1.47 | 60.83 |  | 10.8 | [25 empty] | Пропан-бутан смесь техническая
| 01.7.03.01-0002 | Вода водопроводная |  |  |  | м3 | 0.62 |  | 0.47861 | 36.31 | 0.83 | 30.14 |  | 14.43 | [25 empty] | Вода водопроводная
| 01.7.03.04-0001 | Электроэнергия |  |  |  | 4: кВт-ч; 5: 1.08; 7: 0.83371; 10: 8.98; 12: 7.49 | [25 empty] | Электроэнергия
| 01.7.11.07-0041 | Электроды сварочные для сварки низколегированных и углеродистых сталей Э55, диаметр 4 мм |  |  |  | т | 0.0038 |  | 0.0029334 | 158259.47 | 0.79 | 125024.98 |  | 366.75 | [25 empty] | Электроды сварочные для сварки низколегированных и углеродистых сталей Э55, диаметр 4 мм
Н | 999-0005 | Масса |  |  |  | 4: кг; 5: 770; 7: 594.4015 | [36 empty] | Масса
|  | Итого прямые затраты |  |  |  | 12: 68583.4 | [27 empty] | Итого прямые затраты
46.1 | 421/пр_2020_п.75_пп.а | Вспомогательные ненормируемые материальные ресурсы |  |  |  | 4: %; 5: 2; 7: 2; 12: 616.85 | [28 empty] | Вспомогательные ненормируемые материальные ресурсы
|  | ФОТ |  |  |  | 12: 37618.58 | [29 empty] | ФОТ
| Пр/812-054.0-1 | НР Технологические трубопроводы |  |  |  | 4: %; 5: 90; 7: 90; 12: 33856.72 | [29 empty] | НР Технологические трубопроводы
| Пр/774-054.0 | СП Технологические трубопроводы |  |  |  | 4: %; 5: 46; 7: 46; 12: 17304.55 | [29 empty] | СП Технологические трубопроводы
|  | Всего по позиции |  |  |  | 10: 155918.8; 12: 120361.52 | [30 empty] | Всего по позиции
47 | ФСБЦ-23.3.03.02-0063 | Трубы стальные бесшовные горячедеформированные со снятой фаской из стали марок 10, 20, 35, наружный диаметр 89 мм, толщина стенки 4,5 мм |  |  |  | м | 72.561 | 1 | 72.561 | 1132.06 | 0.98 | 1109.42 |  | 80500.62 | [23 empty] | Трубы стальные бесшовные горячедеформированные со снятой фаской из стали марок 10, 20, 35, наружный диаметр 89 мм, толщина стенки 4,5 мм
|  | Объем=72,2*1,005 | [36 empty] | Объем=72,2*1,005
|  | Всего по позиции |  |  |  | 12: 80500.62 | [30 empty] | Всего по позиции
Переход приварной эксцентрический 114х6-89х6=2 шт. (длина 0,08 м) | [51 empty] | Переход приварной эксцентрический 114х6-89х6=2 шт. (длина 0,08 м)
Переход приварной концентрический 89х6-57х5=1 шт. (длина 0,075 м) | [51 empty] | Переход приварной концентрический 89х6-57х5=1 шт. (длина 0,075 м)
Отвод 90-2-89х4,0 =19 шт. (длина 0,24 м) | [51 empty] | Отвод 90-2-89х4,0 =19 шт. (длина 0,24 м)
Отвод 45-2-89х4,0 =2 шт. (длина 0,1 м) | [51 empty] | Отвод 45-2-89х4,0 =2 шт. (длина 0,1 м)
48 | ГЭСНм12-01-002-08 | Трубопровод в помещениях или на открытых площадках в пределах цехов, монтируемый из готовых узлов, на номинальное давление не более 2,5 МПа, диаметр труб наружный: 76 мм |  |  |  | 4: 100 м; 5: 0.03852; 6: 1; 7: 0.03852 | [23 empty] | Трубопровод в помещениях или на открытых площадках в пределах цехов, монтируемый из готовых узлов, на номинальное давление не более 2,5 МПа, диаметр труб наружный: 76 мм
|  | Объем=(3,5+0,07*1+0,076*2+0,065*2*1) / 100 | [36 empty] | Объем=(3,5+0,07*1+0,076*2+0,065*2*1) / 100
| 1-100-40 | Средний разряд работы 4,0 |  |  |  | 4: чел.-ч; 5: 97; 7: 3.7364; 10: 407.28; 12: 1521.78 | [25 empty] | Средний разряд работы 4,0
| 91.05.05-015 | Краны на автомобильном ходу, грузоподъемность 16 т |  |  |  | 4: маш.-ч; 5: 10.57; 7: 0.40716; 10: 1651.19; 12: 672.29 | [25 empty] | Краны на автомобильном ходу, грузоподъемность 16 т
| 4-100-060 | ОТм(Зтм) Средний разряд машинистов 6 |  |  |  | 4: чел.-ч; 5: 10.57; 7: 0.40716; 10: 547.09; 12: 222.75 | [26 empty] | ОТм(Зтм) Средний разряд машинистов 6
| 91.10.01-002 | Агрегаты наполнительно-опрессовочные, подача до 300 м3/ч |  |  |  | маш.-ч | 6.15 |  | 0.2369 | 2608.83 | 1.31 | 3417.57 |  | 809.62 | [25 empty] | Агрегаты наполнительно-опрессовочные, подача до 300 м3/ч
| 4-100-050 | ОТм(Зтм) Средний разряд машинистов 5 |  |  |  | 4: чел.-ч; 5: 6.15; 7: 0.2369; 10: 468.07; 12: 110.88 | [26 empty] | ОТм(Зтм) Средний разряд машинистов 5
| 91.14.04-001 | Тягачи седельные, нагрузка на седельно-сцепное устройство до 12 т |  |  |  | 4: маш.-ч; 5: 0.1; 7: 0.003852; 10: 1239.06; 12: 4.77 | [25 empty] | Тягачи седельные, нагрузка на седельно-сцепное устройство до 12 т
| 4-100-050 | ОТм(Зтм) Средний разряд машинистов 5 |  |  |  | 4: чел.-ч; 5: 0.1; 7: 0.003852; 10: 468.07; 12: 1.8 | [26 empty] | ОТм(Зтм) Средний разряд машинистов 5
| 91.14.05-012 | Полуприцепы общего назначения, грузоподъемность до 15 т |  |  |  | 4: маш.-ч; 5: 0.1; 7: 0.003852; 10: 174.89; 12: 0.67 | [25 empty] | Полуприцепы общего назначения, грузоподъемность до 15 т
| 91.17.04-233 | Аппараты сварочные для ручной дуговой сварки, сварочный ток до 350 А |  |  |  | 4: маш.-ч; 5: 15.26; 7: 0.58782; 10: 41.86; 12: 24.61 | [25 empty] | Аппараты сварочные для ручной дуговой сварки, сварочный ток до 350 А
| 01.3.02.08-0001 | Кислород газообразный технический |  |  |  | м3 | 0.75 |  | 0.02889 | 114.64 | 1.05 | 120.37 |  | 3.48 | [25 empty] | Кислород газообразный технический
| 01.3.02.09-0022 | Пропан-бутан смесь техническая |  |  |  | кг | 0.13 |  | 0.0050076 | 41.38 | 1.47 | 60.83 |  | 0.3 | [25 empty] | Пропан-бутан смесь техническая
| 01.7.03.01-0002 | Вода водопроводная |  |  |  | м3 | 0.45 |  | 0.017334 | 36.31 | 0.83 | 30.14 |  | 0.52 | [25 empty] | Вода водопроводная
| 01.7.03.04-0001 | Электроэнергия |  |  |  | 4: кВт-ч; 5: 1.08; 7: 0.041602; 10: 8.98; 12: 0.37 | [25 empty] | Электроэнергия
| 01.7.11.07-0041 | Электроды сварочные для сварки низколегированных и углеродистых сталей Э55, диаметр 4 мм |  |  |  | т | 0.0026 |  | 0.0001002 | 158259.47 | 0.79 | 125024.98 |  | 12.53 | [25 empty] | Электроды сварочные для сварки низколегированных и углеродистых сталей Э55, диаметр 4 мм
Н | 999-0005 | Масса |  |  |  | 4: кг; 5: 630; 7: 24.2676 | [36 empty] | Масса
|  | Итого прямые затраты |  |  |  | 12: 3386.37 | [27 empty] | Итого прямые затраты
48.1 | 421/пр_2020_п.75_пп.а | Вспомогательные ненормируемые материальные ресурсы |  |  |  | 4: %; 5: 2; 7: 2; 12: 30.44 | [28 empty] | Вспомогательные ненормируемые материальные ресурсы
|  | ФОТ |  |  |  | 12: 1857.21 | [29 empty] | ФОТ
| Пр/812-054.0-1 | НР Технологические трубопроводы |  |  |  | 4: %; 5: 90; 7: 90; 12: 1671.49 | [29 empty] | НР Технологические трубопроводы
| Пр/774-054.0 | СП Технологические трубопроводы |  |  |  | 4: %; 5: 46; 7: 46; 12: 854.32 | [29 empty] | СП Технологические трубопроводы
|  | Всего по позиции |  |  |  | 10: 154273.62; 12: 5942.62 | [30 empty] | Всего по позиции
49 | ФСБЦ-23.3.03.02-0051 | Трубы стальные бесшовные горячедеформированные со снятой фаской из стали марок 10, 20, 35, наружный диаметр 76 мм, толщина стенки 5,5 мм |  |  |  | м | 3.5175 | 1 | 3.5175 | 1141.98 | 0.98 | 1119.14 |  | 3936.57 | [23 empty] | Трубы стальные бесшовные горячедеформированные со снятой фаской из стали марок 10, 20, 35, наружный диаметр 76 мм, толщина стенки 5,5 мм
|  | Объем=3,5*1,005 | [36 empty] | Объем=3,5*1,005
|  | Всего по позиции |  |  |  | 12: 3936.57 | [30 empty] | Всего по позиции
Переход приварной концентрический 76х3,5-57х3=1 шт. (длина 0,07 м) | [51 empty] | Переход приварной концентрический 76х3,5-57х3=1 шт. (длина 0,07 м)
Переход приварной концентрический 60,3х2,9-33,7х2,3=2 шт. (длина 0,076 м) | [51 empty] | Переход приварной концентрический 60,3х2,9-33,7х2,3=2 шт. (длина 0,076 м)
Тройник 76х3,5-57х3,0 =1 шт. (длина 0,065*2 м) | [51 empty] | Тройник 76х3,5-57х3,0 =1 шт. (длина 0,065*2 м)
50 | ГЭСНм12-01-002-07 | Трубопровод в помещениях или на открытых площадках в пределах цехов, монтируемый из готовых узлов, на номинальное давление не более 2,5 МПа, диаметр труб наружный: 57 мм |  |  |  | 4: 100 м; 5: 2.7337; 6: 1; 7: 2.7337 | [23 empty] | Трубопровод в помещениях или на открытых площадках в пределах цехов, монтируемый из готовых узлов, на номинальное давление не более 2,5 МПа, диаметр труб наружный: 57 мм
|  | Объем=(264,3+0,08*2+0,15*59+1*0,06) / 100 | [36 empty] | Объем=(264,3+0,08*2+0,15*59+1*0,06) / 100
| 1-100-40 | Средний разряд работы 4,0 |  |  |  | 4: чел.-ч; 5: 91.2; 7: 249.3134; 10: 407.28; 12: 101540.38 | [25 empty] | Средний разряд работы 4,0
| 91.05.05-015 | Краны на автомобильном ходу, грузоподъемность 16 т |  |  |  | 4: маш.-ч; 5: 9.7; 7: 26.5169; 10: 1651.19; 12: 43784.42 | [25 empty] | Краны на автомобильном ходу, грузоподъемность 16 т
| 4-100-060 | ОТм(Зтм) Средний разряд машинистов 6 |  |  |  | 4: чел.-ч; 5: 9.7; 7: 26.5169; 10: 547.09; 12: 14507.13 | [26 empty] | ОТм(Зтм) Средний разряд машинистов 6
| 91.10.01-002 | Агрегаты наполнительно-опрессовочные, подача до 300 м3/ч |  |  |  | маш.-ч | 4.99 |  | 13.6412 | 2608.83 | 1.31 | 3417.57 |  | 46619.63 | [25 empty] | Агрегаты наполнительно-опрессовочные, подача до 300 м3/ч
| 4-100-050 | ОТм(Зтм) Средний разряд машинистов 5 |  |  |  | 4: чел.-ч; 5: 4.99; 7: 13.6412; 10: 468.07; 12: 6385.02 | [26 empty] | ОТм(Зтм) Средний разряд машинистов 5
| 91.14.04-001 | Тягачи седельные, нагрузка на седельно-сцепное устройство до 12 т |  |  |  | 4: маш.-ч; 5: 0.07; 7: 0.19136; 10: 1239.06; 12: 237.11 | [25 empty] | Тягачи седельные, нагрузка на седельно-сцепное устройство до 12 т
| 4-100-050 | ОТм(Зтм) Средний разряд машинистов 5 |  |  |  | 4: чел.-ч; 5: 0.07; 7: 0.19136; 10: 468.07; 12: 89.57 | [26 empty] | ОТм(Зтм) Средний разряд машинистов 5
| 91.14.05-012 | Полуприцепы общего назначения, грузоподъемность до 15 т |  |  |  | 4: маш.-ч; 5: 0.07; 7: 0.19136; 10: 174.89; 12: 33.47 | [25 empty] | Полуприцепы общего назначения, грузоподъемность до 15 т
| 91.17.04-233 | Аппараты сварочные для ручной дуговой сварки, сварочный ток до 350 А |  |  |  | 4: маш.-ч; 5: 14.72; 7: 40.2401; 10: 41.86; 12: 1684.45 | [25 empty] | Аппараты сварочные для ручной дуговой сварки, сварочный ток до 350 А
| 01.3.02.03-0001 | Ацетилен газообразный технический |  |  |  | м3 | 0.46 |  | 1.2575 | 340.41 | 1.57 | 534.44 |  | 672.06 | [25 empty] | Ацетилен газообразный технический
| 01.3.02.08-0001 | Кислород газообразный технический |  |  |  | м3 | 0.62 |  | 1.6949 | 114.64 | 1.05 | 120.37 |  | 204.01 | [25 empty] | Кислород газообразный технический
| 01.3.02.09-0022 | Пропан-бутан смесь техническая |  |  |  | кг | 0.08 |  | 0.2187 | 41.38 | 1.47 | 60.83 |  | 13.3 | [25 empty] | Пропан-бутан смесь техническая
| 01.7.03.01-0002 | Вода водопроводная |  |  |  | м3 | 0.25 |  | 0.68342 | 36.31 | 0.83 | 30.14 |  | 20.6 | [25 empty] | Вода водопроводная
| 01.7.03.04-0001 | Электроэнергия |  |  |  | 4: кВт-ч; 5: 0.756; 7: 2.0667; 10: 8.98; 12: 18.56 | [25 empty] | Электроэнергия
| 01.7.11.04-0052 | Проволока сварочная без покрытия СВ-08Г2С, диаметр 2 мм |  |  |  | кг | 0.97 |  | 2.6517 | 98.31 | 1.13 | 111.09 |  | 294.58 | [25 empty] | Проволока сварочная без покрытия СВ-08Г2С, диаметр 2 мм
Н | 999-0005 | Масса |  |  |  | 4: кг; 5: 420; 7: 1148.154 | [36 empty] | Масса
|  | Итого прямые затраты |  |  |  | 12: 216104.29 | [27 empty] | Итого прямые затраты
50.1 | 421/пр_2020_п.75_пп.а | Вспомогательные ненормируемые материальные ресурсы |  |  |  | 4: %; 5: 2; 7: 2; 12: 2030.81 | [28 empty] | Вспомогательные ненормируемые материальные ресурсы
|  | ФОТ |  |  |  | 12: 122522.1 | [29 empty] | ФОТ
| Пр/812-054.0-1 | НР Технологические трубопроводы |  |  |  | 4: %; 5: 90; 7: 90; 12: 110269.89 | [29 empty] | НР Технологические трубопроводы
| Пр/774-054.0 | СП Технологические трубопроводы |  |  |  | 4: %; 5: 46; 7: 46; 12: 56360.17 | [29 empty] | СП Технологические трубопроводы
|  | Всего по позиции |  |  |  | 10: 140748.86; 12: 384765.16 | [30 empty] | Всего по позиции
51 | ФСБЦ-23.3.03.02-0030 | Трубы стальные бесшовные горячедеформированные со снятой фаской из стали марок 10, 20, 35, наружный диаметр 57 мм, толщина стенки 3,5 мм |  |  |  | м | 265.6215 | 1 | 265.6215 | 573.1 | 0.98 | 561.64 |  | 149183.66 | [23 empty] | Трубы стальные бесшовные горячедеформированные со снятой фаской из стали марок 10, 20, 35, наружный диаметр 57 мм, толщина стенки 3,5 мм
|  | Объем=264,3*1,005 | [36 empty] | Объем=264,3*1,005
|  | Всего по позиции |  |  |  | 12: 149183.66 | [30 empty] | Всего по позиции
Переход приварной эксцентрический 114х6-57х4 =2 шт. (длина 0,08 м) | [51 empty] | Переход приварной эксцентрический 114х6-57х4 =2 шт. (длина 0,08 м)
Отвод 90-2-57х3,5 =59 шт. (длина 0,15 м) | [51 empty] | Отвод 90-2-57х3,5 =59 шт. (длина 0,15 м)
Отвод 45-2-57х3,5 =1 шт. (длина 0,06 м) | [51 empty] | Отвод 45-2-57х3,5 =1 шт. (длина 0,06 м)
52 | ГЭСНм12-01-001-02 | Трубопровод из водогазопроводных труб с фитингами на резьбе, номинальный диаметр: 32-50 мм (32) |  |  |  | 4: 100 м; 5: 0.28474; 6: 1; 7: 0.28474 | [23 empty] | Трубопровод из водогазопроводных труб с фитингами на резьбе, номинальный диаметр: 32-50 мм (32)
|  | Объем=(24,3+0,051*4+0,051*2+0,048*2*1+0,038*2*1+0,038*2*4+0,096*10+0,076*32) / 100 | [36 empty] | Объем=(24,3+0,051*4+0,051*2+0,048*2*1+0,038*2*1+0,038*2*4+0,096*10+0,076*32) / 100
| 1-100-40 | Средний разряд работы 4,0 |  |  |  | 4: чел.-ч; 5: 200; 7: 56.948; 10: 407.28; 12: 23193.78 | [25 empty] | Средний разряд работы 4,0
| 91.05.05-015 | Краны на автомобильном ходу, грузоподъемность 16 т |  |  |  | 4: маш.-ч; 5: 0.95; 7: 0.2705; 10: 1651.19; 12: 446.65 | [25 empty] | Краны на автомобильном ходу, грузоподъемность 16 т
| 4-100-060 | ОТм(Зтм) Средний разряд машинистов 6 |  |  |  | 4: чел.-ч; 5: 0.95; 7: 0.2705; 10: 547.09; 12: 147.99 | [26 empty] | ОТм(Зтм) Средний разряд машинистов 6
| 91.06.03-055 | Лебедки электрические тяговым усилием 19,62 кН (2 т) |  |  |  | маш.-ч | 12 |  | 3.4169 | 11.45 | 1.5 | 17.18 |  | 58.7 | [25 empty] | Лебедки электрические тяговым усилием 19,62 кН (2 т)
| 91.14.02-001 | Автомобили бортовые, грузоподъемность до 5 т |  |  |  | 4: маш.-ч; 5: 0.95; 7: 0.2705; 10: 654.02; 12: 176.91 | [25 empty] | Автомобили бортовые, грузоподъемность до 5 т
| 4-100-040 | ОТм(Зтм) Средний разряд машинистов 4 |  |  |  | 4: чел.-ч; 5: 0.95; 7: 0.2705; 10: 407.28; 12: 110.17 | [26 empty] | ОТм(Зтм) Средний разряд машинистов 4
| 91.21.19-033 | Станки токарно-винторезные |  |  |  | 4: маш.-ч; 5: 2.41; 7: 0.68622; 10: 271.13; 12: 186.06 | [25 empty] | Станки токарно-винторезные
| 4-100-050 | ОТм(Зтм) Средний разряд машинистов 5 |  |  |  | 4: чел.-ч; 5: 2.41; 7: 0.68622; 10: 468.07; 12: 321.2 | [26 empty] | ОТм(Зтм) Средний разряд машинистов 5
| 91.21.19-035 | Станки трубонарезные электромеханические для нарезки резьбы, мощность двигателя до 8 кВт |  |  |  | маш.-ч | 2.04 |  | 0.58087 | 205.67 | 1.36 | 279.71 |  | 162.48 | [25 empty] | Станки трубонарезные электромеханические для нарезки резьбы, мощность двигателя до 8 кВт
| 4-100-040 | ОТм(Зтм) Средний разряд машинистов 4 |  |  |  | 4: чел.-ч; 5: 2.04; 7: 0.58087; 10: 407.28; 12: 236.58 | [26 empty] | ОТм(Зтм) Средний разряд машинистов 4
| 01.3.02.03-0001 | Ацетилен газообразный технический |  |  |  | м3 | 0.15 |  | 0.042711 | 340.41 | 1.57 | 534.44 |  | 22.83 | [25 empty] | Ацетилен газообразный технический
| 01.3.02.08-0001 | Кислород газообразный технический |  |  |  | м3 | 0.67 |  | 0.19078 | 114.64 | 1.05 | 120.37 |  | 22.96 | [25 empty] | Кислород газообразный технический
| 01.7.03.01-0002 | Вода водопроводная |  |  |  | м3 | 0.81 |  | 0.23064 | 36.31 | 0.83 | 30.14 |  | 6.95 | [25 empty] | Вода водопроводная
| 01.7.03.04-0001 | Электроэнергия |  |  |  | 4: кВт-ч; 5: 2.457; 7: 0.69961; 10: 8.98; 12: 6.28 | [25 empty] | Электроэнергия
|  | Итого прямые затраты |  |  |  | 12: 25099.54 | [27 empty] | Итого прямые затраты
52.1 | 421/пр_2020_п.75_пп.а | Вспомогательные ненормируемые материальные ресурсы |  |  |  | 4: %; 5: 2; 7: 2; 12: 463.88 | [28 empty] | Вспомогательные ненормируемые материальные ресурсы
|  | ФОТ |  |  |  | 12: 24009.72 | [29 empty] | ФОТ
| Пр/812-054.0-1 | НР Технологические трубопроводы |  |  |  | 4: %; 5: 90; 7: 90; 12: 21608.75 | [29 empty] | НР Технологические трубопроводы
| Пр/774-054.0 | СП Технологические трубопроводы |  |  |  | 4: %; 5: 46; 7: 46; 12: 11044.47 | [29 empty] | СП Технологические трубопроводы
|  | Всего по позиции |  |  |  | 10: 204455.43; 12: 58216.64 | [30 empty] | Всего по позиции
53 | ФСБЦ-23.3.06.05-0004 | Трубы стальные сварные неоцинкованные водогазопроводные с резьбой, обыкновенные, номинальный диаметр 32 мм, толщина стенки 3,2 мм |  |  |  | м | 25.029 | 1 | 25.029 | 196.85 | 0.83 | 163.39 |  | 4089.49 | [23 empty] | Трубы стальные сварные неоцинкованные водогазопроводные с резьбой, обыкновенные, номинальный диаметр 32 мм, толщина стенки 3,2 мм
|  | Объем=24,3*1,03 | [36 empty] | Объем=24,3*1,03
|  | Всего по позиции |  |  |  | 12: 4089.49 | [30 empty] | Всего по позиции
Переход приварной концентрический 42,4х3,6-33,7х3,2 =4 шт. (длина 0,051 м) | [51 empty] | Переход приварной концентрический 42,4х3,6-33,7х3,2 =4 шт. (длина 0,051 м)
Переход приварной концентрический 42,4х2,6-21,3х2 =2 шт. (длина 0,051 м) | [51 empty] | Переход приварной концентрический 42,4х2,6-21,3х2 =2 шт. (длина 0,051 м)
Тройник 42,4х2,6 =1 шт. (длина 0,048*2 м) | [51 empty] | Тройник 42,4х2,6 =1 шт. (длина 0,048*2 м)
Тройник 38х3-32х3 =1 шт. (длина 0,038*2 м) | [51 empty] | Тройник 38х3-32х3 =1 шт. (длина 0,038*2 м)
Тройник 33,7х2,3 =4 шт. (длина 0,038*2 м) | [51 empty] | Тройник 33,7х2,3 =4 шт. (длина 0,038*2 м)
Отвод 90-2-38х3,0 =10 шт. (длина 0,096 м) | [51 empty] | Отвод 90-2-38х3,0 =10 шт. (длина 0,096 м)
Отвод 90-2-32х3,0 =32 шт. (длина 0,076м) | [51 empty] | Отвод 90-2-32х3,0 =32 шт. (длина 0,076м)
54 | ГЭСНм12-01-001-01 | Трубопровод из водогазопроводных труб с фитингами на резьбе, номинальный диаметр: 15-25 мм (25) |  |  |  | 4: 100 м; 5: 2.0078; 6: 1; 7: 2.0078 | [23 empty] | Трубопровод из водогазопроводных труб с фитингами на резьбе, номинальный диаметр: 15-25 мм (25)
|  | Объем=(200.5+0,056*5) / 100 | [36 empty] | Объем=(200.5+0,056*5) / 100
| 1-100-40 | Средний разряд работы 4,0 |  |  |  | 4: чел.-ч; 5: 100; 7: 200.78; 10: 407.28; 12: 81773.68 | [25 empty] | Средний разряд работы 4,0
| 91.05.05-015 | Краны на автомобильном ходу, грузоподъемность 16 т |  |  |  | 4: маш.-ч; 5: 0.44; 7: 0.88343; 10: 1651.19; 12: 1458.71 | [25 empty] | Краны на автомобильном ходу, грузоподъемность 16 т
| 4-100-060 | ОТм(Зтм) Средний разряд машинистов 6 |  |  |  | 4: чел.-ч; 5: 0.44; 7: 0.88343; 10: 547.09; 12: 483.32 | [26 empty] | ОТм(Зтм) Средний разряд машинистов 6
| 91.06.03-055 | Лебедки электрические тяговым усилием 19,62 кН (2 т) |  |  |  | маш.-ч | 8.7 |  | 17.4679 | 11.45 | 1.5 | 17.18 |  | 300.1 | [25 empty] | Лебедки электрические тяговым усилием 19,62 кН (2 т)
| 91.14.02-001 | Автомобили бортовые, грузоподъемность до 5 т |  |  |  | 4: маш.-ч; 5: 0.44; 7: 0.88343; 10: 654.02; 12: 577.78 | [25 empty] | Автомобили бортовые, грузоподъемность до 5 т
| 4-100-040 | ОТм(Зтм) Средний разряд машинистов 4 |  |  |  | 4: чел.-ч; 5: 0.44; 7: 0.88343; 10: 407.28; 12: 359.8 | [26 empty] | ОТм(Зтм) Средний разряд машинистов 4
| 91.21.19-033 | Станки токарно-винторезные |  |  |  | 4: маш.-ч; 5: 1.06; 7: 2.1283; 10: 271.13; 12: 577.04 | [25 empty] | Станки токарно-винторезные
| 4-100-050 | ОТм(Зтм) Средний разряд машинистов 5 |  |  |  | 4: чел.-ч; 5: 1.06; 7: 2.1283; 10: 468.07; 12: 996.18 | [26 empty] | ОТм(Зтм) Средний разряд машинистов 5
| 91.21.19-035 | Станки трубонарезные электромеханические для нарезки резьбы, мощность двигателя до 8 кВт |  |  |  | маш.-ч | 1.02 |  | 2.048 | 205.67 | 1.36 | 279.71 |  | 572.83 | [25 empty] | Станки трубонарезные электромеханические для нарезки резьбы, мощность двигателя до 8 кВт
| 4-100-040 | ОТм(Зтм) Средний разряд машинистов 4 |  |  |  | 4: чел.-ч; 5: 1.02; 7: 2.048; 10: 407.28; 12: 834.09 | [26 empty] | ОТм(Зтм) Средний разряд машинистов 4
| 01.3.02.03-0001 | Ацетилен газообразный технический |  |  |  | м3 | 0.12 |  | 0.24094 | 340.41 | 1.57 | 534.44 |  | 128.77 | [25 empty] | Ацетилен газообразный технический
| 01.3.02.08-0001 | Кислород газообразный технический |  |  |  | м3 | 0.52 |  | 1.0441 | 114.64 | 1.05 | 120.37 |  | 125.67 | [25 empty] | Кислород газообразный технический
| 01.7.03.01-0002 | Вода водопроводная |  |  |  | м3 | 0.81 |  | 1.6263 | 36.31 | 0.83 | 30.14 |  | 49.02 | [25 empty] | Вода водопроводная
| 01.7.03.04-0001 | Электроэнергия |  |  |  | 4: кВт-ч; 5: 2.457; 7: 4.9332; 10: 8.98; 12: 44.3 | [25 empty] | Электроэнергия
|  | Итого прямые затраты |  |  |  | 12: 88281.29 | [27 empty] | Итого прямые затраты
54.1 | 421/пр_2020_п.75_пп.а | Вспомогательные ненормируемые материальные ресурсы |  |  |  | 4: %; 5: 2; 7: 2; 12: 1635.47 | [28 empty] | Вспомогательные ненормируемые материальные ресурсы
|  | ФОТ |  |  |  | 12: 84447.07 | [29 empty] | ФОТ
| Пр/812-054.0-1 | НР Технологические трубопроводы |  |  |  | 4: %; 5: 90; 7: 90; 12: 76002.36 | [29 empty] | НР Технологические трубопроводы
| Пр/774-054.0 | СП Технологические трубопроводы |  |  |  | 4: %; 5: 46; 7: 46; 12: 38845.65 | [29 empty] | СП Технологические трубопроводы
|  | Всего по позиции |  |  |  | 10: 101984.64; 12: 204764.77 | [30 empty] | Всего по позиции
55 | ФСБЦ-23.3.06.05-0003 | Трубы стальные сварные неоцинкованные водогазопроводные с резьбой, обыкновенные, номинальный диаметр 25 мм, толщина стенки 3,2 мм |  |  |  | м | 206.515 | 1 | 206.515 | 152.26 | 0.83 | 126.38 |  | 26099.37 | [23 empty] | Трубы стальные сварные неоцинкованные водогазопроводные с резьбой, обыкновенные, номинальный диаметр 25 мм, толщина стенки 3,2 мм
|  | Объем=200,5*1,03 | [36 empty] | Объем=200,5*1,03
|  | Всего по позиции |  |  |  | 12: 26099.37 | [30 empty] | Всего по позиции
Отвод 90-1-21,3х2 =5 шт. (длина 0,056 м) | [51 empty] | Отвод 90-1-21,3х2 =5 шт. (длина 0,056 м)
56 | ГЭСНм12-01-001-01 | Трубопровод из водогазопроводных труб с фитингами на резьбе, номинальный диаметр: 15-25 мм (15) |  |  |  | 4: 100 м; 5: 0.0635; 6: 1; 7: 0.0635 | [23 empty] | Трубопровод из водогазопроводных труб с фитингами на резьбе, номинальный диаметр: 15-25 мм (15)
|  | Объем=6,35 / 100 | [36 empty] | Объем=6,35 / 100
| 1-100-40 | Средний разряд работы 4,0 |  |  |  | 4: чел.-ч; 5: 100; 7: 6.35; 10: 407.28; 12: 2586.23 | [25 empty] | Средний разряд работы 4,0
| 91.05.05-015 | Краны на автомобильном ходу, грузоподъемность 16 т |  |  |  | 4: маш.-ч; 5: 0.44; 7: 0.02794; 10: 1651.19; 12: 46.13 | [25 empty] | Краны на автомобильном ходу, грузоподъемность 16 т
| 4-100-060 | ОТм(Зтм) Средний разряд машинистов 6 |  |  |  | 4: чел.-ч; 5: 0.44; 7: 0.02794; 10: 547.09; 12: 15.29 | [26 empty] | ОТм(Зтм) Средний разряд машинистов 6
| 91.06.03-055 | Лебедки электрические тяговым усилием 19,62 кН (2 т) |  |  |  | маш.-ч | 8.7 |  | 0.55245 | 11.45 | 1.5 | 17.18 |  | 9.49 | [25 empty] | Лебедки электрические тяговым усилием 19,62 кН (2 т)
| 91.14.02-001 | Автомобили бортовые, грузоподъемность до 5 т |  |  |  | 4: маш.-ч; 5: 0.44; 7: 0.02794; 10: 654.02; 12: 18.27 | [25 empty] | Автомобили бортовые, грузоподъемность до 5 т
| 4-100-040 | ОТм(Зтм) Средний разряд машинистов 4 |  |  |  | 4: чел.-ч; 5: 0.44; 7: 0.02794; 10: 407.28; 12: 11.38 | [26 empty] | ОТм(Зтм) Средний разряд машинистов 4
| 91.21.19-033 | Станки токарно-винторезные |  |  |  | 4: маш.-ч; 5: 1.06; 7: 0.06731; 10: 271.13; 12: 18.25 | [25 empty] | Станки токарно-винторезные
| 4-100-050 | ОТм(Зтм) Средний разряд машинистов 5 |  |  |  | 4: чел.-ч; 5: 1.06; 7: 0.06731; 10: 468.07; 12: 31.51 | [26 empty] | ОТм(Зтм) Средний разряд машинистов 5
| 91.21.19-035 | Станки трубонарезные электромеханические для нарезки резьбы, мощность двигателя до 8 кВт |  |  |  | маш.-ч | 1.02 |  | 0.06477 | 205.67 | 1.36 | 279.71 |  | 18.12 | [25 empty] | Станки трубонарезные электромеханические для нарезки резьбы, мощность двигателя до 8 кВт
| 4-100-040 | ОТм(Зтм) Средний разряд машинистов 4 |  |  |  | 4: чел.-ч; 5: 1.02; 7: 0.06477; 10: 407.28; 12: 26.38 | [26 empty] | ОТм(Зтм) Средний разряд машинистов 4
| 01.3.02.03-0001 | Ацетилен газообразный технический |  |  |  | м3 | 0.12 |  | 0.00762 | 340.41 | 1.57 | 534.44 |  | 4.07 | [25 empty] | Ацетилен газообразный технический
| 01.3.02.08-0001 | Кислород газообразный технический |  |  |  | м3 | 0.52 |  | 0.03302 | 114.64 | 1.05 | 120.37 |  | 3.97 | [25 empty] | Кислород газообразный технический
| 01.7.03.01-0002 | Вода водопроводная |  |  |  | м3 | 0.81 |  | 0.051435 | 36.31 | 0.83 | 30.14 |  | 1.55 | [25 empty] | Вода водопроводная
| 01.7.03.04-0001 | Электроэнергия |  |  |  | 4: кВт-ч; 5: 2.457; 7: 0.15602; 10: 8.98; 12: 1.4 | [25 empty] | Электроэнергия
|  | Итого прямые затраты |  |  |  | 12: 2792.04 | [27 empty] | Итого прямые затраты
56.1 | 421/пр_2020_п.75_пп.а | Вспомогательные ненормируемые материальные ресурсы |  |  |  | 4: %; 5: 2; 7: 2; 12: 51.72 | [28 empty] | Вспомогательные ненормируемые материальные ресурсы
|  | ФОТ |  |  |  | 12: 2670.79 | [29 empty] | ФОТ
| Пр/812-054.0-1 | НР Технологические трубопроводы |  |  |  | 4: %; 5: 90; 7: 90; 12: 2403.71 | [29 empty] | НР Технологические трубопроводы
| Пр/774-054.0 | СП Технологические трубопроводы |  |  |  | 4: %; 5: 46; 7: 46; 12: 1228.56 | [29 empty] | СП Технологические трубопроводы
|  | Всего по позиции |  |  |  | 10: 101984.72; 12: 6476.03 | [30 empty] | Всего по позиции
57 | ФСБЦ-23.3.06.05-0001 | Трубы стальные сварные неоцинкованные водогазопроводные с резьбой, обыкновенные, номинальный диаметр 15 мм, толщина стенки 2,8 мм |  |  |  | м | 6.5405 | 1 | 6.5405 | 86.98 | 0.83 | 72.19 |  | 472.16 | [23 empty] | Трубы стальные сварные неоцинкованные водогазопроводные с резьбой, обыкновенные, номинальный диаметр 15 мм, толщина стенки 2,8 мм
|  | Объем=6,35*1,03 | [36 empty] | Объем=6,35*1,03
|  | Всего по позиции |  |  |  | 12: 472.16 | [30 empty] | Всего по позиции
58 | ГЭСНм12-01-166-01 | Трубопровод из полипропиленовых труб с применением готовых деталей, диаметр труб наружный: 32-90 мм (63x5.8) |  |  |  | 4: 10 м; 5: 3.08; 6: 1; 7: 3.08 | [23 empty] | Трубопровод из полипропиленовых труб с применением готовых деталей, диаметр труб наружный: 32-90 мм (63x5.8)
|  | Объем=30,8 / 10 | [36 empty] | Объем=30,8 / 10
| 1-100-40 | Средний разряд работы 4,0 |  |  |  | 4: чел.-ч; 5: 10; 7: 30.8; 10: 407.28; 12: 12544.22 | [25 empty] | Средний разряд работы 4,0
| 91.05.05-015 | Краны на автомобильном ходу, грузоподъемность 16 т |  |  |  | 4: маш.-ч; 5: 0.02; 7: 0.0616; 10: 1651.19; 12: 101.71 | [25 empty] | Краны на автомобильном ходу, грузоподъемность 16 т
| 4-100-060 | ОТм(Зтм) Средний разряд машинистов 6 |  |  |  | 4: чел.-ч; 5: 0.02; 7: 0.0616; 10: 547.09; 12: 33.7 | [26 empty] | ОТм(Зтм) Средний разряд машинистов 6
| 91.06.03-055 | Лебедки электрические тяговым усилием 19,62 кН (2 т) |  |  |  | маш.-ч | 0.77 |  | 2.3716 | 11.45 | 1.5 | 17.18 |  | 40.74 | [25 empty] | Лебедки электрические тяговым усилием 19,62 кН (2 т)
| 91.14.02-001 | Автомобили бортовые, грузоподъемность до 5 т |  |  |  | 4: маш.-ч; 5: 0.02; 7: 0.0616; 10: 654.02; 12: 40.29 | [25 empty] | Автомобили бортовые, грузоподъемность до 5 т
| 4-100-040 | ОТм(Зтм) Средний разряд машинистов 4 |  |  |  | 4: чел.-ч; 5: 0.02; 7: 0.0616; 10: 407.28; 12: 25.09 | [26 empty] | ОТм(Зтм) Средний разряд машинистов 4
| 91.17.04-233 | Аппараты сварочные для ручной дуговой сварки, сварочный ток до 350 А |  |  |  | 4: маш.-ч; 5: 0.04; 7: 0.1232; 10: 41.86; 12: 5.16 | [25 empty] | Аппараты сварочные для ручной дуговой сварки, сварочный ток до 350 А
| 91.19.08-007 | Насосы, производительность 7,2 м3/ч, напор 26 м, мощность 5,5 кВт |  |  |  | маш.-ч | 0.15 |  | 0.462 | 21.5 | 1.72 | 36.98 |  | 17.08 | [25 empty] | Насосы, производительность 7,2 м3/ч, напор 26 м, мощность 5,5 кВт
| 91.21.19-031 | Станки сверлильные |  |  |  | маш.-ч | 0.08 |  | 0.2464 | 23.89 | 1.34 | 32.01 |  | 7.89 | [25 empty] | Станки сверлильные
| 01.1.02.08-1040 | Лист паронитовый марки ПМБ (ПОН-А, ПОН-Б), толщина от 0,4 до 5 мм |  |  |  | кг | 0.14 |  | 0.4312 | 137.59 | 1.18 | 162.36 |  | 70.01 | [25 empty] | Лист паронитовый марки ПМБ (ПОН-А, ПОН-Б), толщина от 0,4 до 5 мм
| 01.7.03.01-0002 | Вода водопроводная |  |  |  | м3 | 0.328 |  | 1.0102 | 36.31 | 0.83 | 30.14 |  | 30.45 | [25 empty] | Вода водопроводная
| 01.7.03.04-0001 | Электроэнергия |  |  |  | 4: кВт-ч; 5: 0.049; 7: 0.15092; 10: 8.98; 12: 1.36 | [25 empty] | Электроэнергия
|  | Итого прямые затраты |  |  |  | 12: 12917.7 | [27 empty] | Итого прямые затраты
58.1 | 421/пр_2020_п.75_пп.а | Вспомогательные ненормируемые материальные ресурсы |  |  |  | 4: %; 5: 2; 7: 2; 12: 250.88 | [28 empty] | Вспомогательные ненормируемые материальные ресурсы
|  | ФОТ |  |  |  | 12: 12603.01 | [29 empty] | ФОТ
| Пр/812-054.0-1 | НР Технологические трубопроводы |  |  |  | 4: %; 5: 90; 7: 90; 12: 11342.71 | [29 empty] | НР Технологические трубопроводы
| Пр/774-054.0 | СП Технологические трубопроводы |  |  |  | 4: %; 5: 46; 7: 46; 12: 5797.38 | [29 empty] | СП Технологические трубопроводы
|  | Всего по позиции |  |  |  | 10: 9840.48; 12: 30308.67 | [30 empty] | Всего по позиции
59 | ФСБЦ-24.3.02.05-0007 | Трубы полипропиленовые ПП-Р, номинальное давление 1,0 МПа, номинальный наружный диаметр 63 мм |  |  |  | м | 30.8 | 1 | 30.8 | 282.43 | 1.12 | 316.32 |  | 9742.66 | [23 empty] | Трубы полипропиленовые ПП-Р, номинальное давление 1,0 МПа, номинальный наружный диаметр 63 мм
|  | Всего по позиции |  |  |  | 12: 9742.66 | [30 empty] | Всего по позиции
60 | https://sdvor.com/ekb/product/shlang-polivochnyi-30-atm-4-kh-sloinyi-pvkh-1-2-15-m-armirovannyi-luxe-palisad-597736?utm_source=yandex&utm_medium=cpc_net&utm_campaign=703886577&utm_content=aid%7C1889405999557440416%7Cgid%7C5658070045%7Cpid%7C205658070045%7Cposition_type%7Cpremium%7Cregion%7C54%7Cdevice%7Cdesktop%7Csource%7Cnone&utm_term=kw%7C---autotargeting&etext=2202.iu-viEgcMgF6v2fDDyQQz2S1jdtqy3r0oquf8R1ZWVWLAkVEcfWRwCjtxVwz3WIhit5grD2XN1D02qcHrfgd0NyOPOKLaWANPMiOIAn3-ZIM8RJQoPvMSepG7fru_ftlLhHqvptqFKY_cyK6XlFpDWJscW91dnhwaHZtYnBqZW0.57105f18744a54f52c907aa10b95abfe95222a10&yclid=11528057654438789119&ybaip=1 | Поливочный армированный шланг ПВХ, 1/2", 15 м (Для дренажа поз. 20) |  |  |  | шт | 1 | 1 | 1 |  |  | 1655.41 |  | 1655.41 | [23 empty] | Поливочный армированный шланг ПВХ, 1/2", 15 м (Для дренажа поз. 20)
|  | Всего по позиции |  |  |  | 12: 1655.41 | [30 empty] | Всего по позиции
61 | ФСБЦ-24.3.05.16-0237 | Угольник 90° полипропиленовый огнеупорный для внутренних противопожарных водопроводов и систем пожаротушения, диаметр 50 мм |  |  |  | шт | 8 | 1 | 8 | 130.91 | 1.18 | 154.47 |  | 1235.76 | [23 empty] | Угольник 90° полипропиленовый огнеупорный для внутренних противопожарных водопроводов и систем пожаротушения, диаметр 50 мм
|  | Всего по позиции |  |  |  | 12: 1235.76 | [30 empty] | Всего по позиции
62 | ФСБЦ-23.8.04.01-0035 | Заглушка эллиптическая, сталь марки 20, номинальное давление 10 МПа, номинальный диаметр 350 мм, наружный диаметр 377 мм, толщина стенки 10,0 мм |  |  |  | шт | 2 | 1 | 2 | 2209.58 | 1.12 | 2474.73 |  | 4949.46 | [23 empty] | Заглушка эллиптическая, сталь марки 20, номинальное давление 10 МПа, номинальный диаметр 350 мм, наружный диаметр 377 мм, толщина стенки 10,0 мм
|  | Всего по позиции |  |  |  | 12: 4949.46 | [30 empty] | Всего по позиции
Подключение к оборудованию | [45 empty] | Подключение к оборудованию
63 | ФСБЦ-23.8.03.11-0109 | Фланец стальной плоский приварной с соединительным выступом, марка стали 20, номинальное давление 0,6 МПа, номинальный диаметр 150 мм |  |  |  | шт | 8 | 1 | 8 | 1410.01 | 1.12 | 1579.21 |  | 12633.68 | [23 empty] | Фланец стальной плоский приварной с соединительным выступом, марка стали 20, номинальное давление 0,6 МПа, номинальный диаметр 150 мм
|  | Всего по позиции |  |  |  | 12: 12633.68 | [30 empty] | Всего по позиции
64 | ФСБЦ-23.8.03.11-0108 | Фланец стальной плоский приварной с соединительным выступом, марка стали 20, номинальное давление 0,6 МПа, номинальный диаметр 125 мм |  |  |  | шт | 1 | 1 | 1 | 1041.94 | 1.12 | 1166.97 |  | 1166.97 | [23 empty] | Фланец стальной плоский приварной с соединительным выступом, марка стали 20, номинальное давление 0,6 МПа, номинальный диаметр 125 мм
|  | Всего по позиции |  |  |  | 12: 1166.97 | [30 empty] | Всего по позиции
65 | ФСБЦ-23.8.03.11-0107 | Фланец стальной плоский приварной с соединительным выступом, марка стали 20, номинальное давление 0,6 МПа, номинальный диаметр 100 мм |  |  |  | шт | 12 | 1 | 12 | 712.97 | 1.12 | 798.53 |  | 9582.36 | [23 empty] | Фланец стальной плоский приварной с соединительным выступом, марка стали 20, номинальное давление 0,6 МПа, номинальный диаметр 100 мм
|  | Всего по позиции |  |  |  | 12: 9582.36 | [30 empty] | Всего по позиции
66 | ФСБЦ-23.8.03.11-0106 | Фланец стальной плоский приварной с соединительным выступом, марка стали 20, номинальное давление 0,6 МПа, номинальный диаметр 80 мм |  |  |  | шт | 10 | 1 | 10 | 582.42 | 1.12 | 652.31 |  | 6523.1 | [23 empty] | Фланец стальной плоский приварной с соединительным выступом, марка стали 20, номинальное давление 0,6 МПа, номинальный диаметр 80 мм
|  | Всего по позиции |  |  |  | 12: 6523.1 | [30 empty] | Всего по позиции
67 | ФСБЦ-23.8.03.11-0105 | Фланец стальной плоский приварной с соединительным выступом, марка стали 20, номинальное давление 0,6 МПа, номинальный диаметр 65 мм |  |  |  | шт | 1 | 1 | 1 | 454.14 | 1.12 | 508.64 |  | 508.64 | [23 empty] | Фланец стальной плоский приварной с соединительным выступом, марка стали 20, номинальное давление 0,6 МПа, номинальный диаметр 65 мм
|  | Всего по позиции |  |  |  | 12: 508.64 | [30 empty] | Всего по позиции
68 | ФСБЦ-23.8.03.11-0104 | Фланец стальной плоский приварной с соединительным выступом, марка стали 20, номинальное давление 0,6 МПа, номинальный диаметр 50 мм |  |  |  | шт | 18 | 1 | 18 | 434.49 | 1.12 | 486.63 |  | 8759.34 | [23 empty] | Фланец стальной плоский приварной с соединительным выступом, марка стали 20, номинальное давление 0,6 МПа, номинальный диаметр 50 мм
|  | Всего по позиции |  |  |  | 12: 8759.34 | [30 empty] | Всего по позиции
69 | ФСБЦ-23.8.03.11-0102 | Фланец стальной плоский приварной с соединительным выступом, марка стали 20, номинальное давление 0,6 МПа, номинальный диаметр 32 мм |  |  |  | шт | 2 | 1 | 2 | 346.29 | 1.12 | 387.84 |  | 775.68 | [23 empty] | Фланец стальной плоский приварной с соединительным выступом, марка стали 20, номинальное давление 0,6 МПа, номинальный диаметр 32 мм
|  | Всего по позиции |  |  |  | 12: 775.68 | [30 empty] | Всего по позиции
70 | ФСБЦ-23.8.03.11-0101 | Фланец стальной плоский приварной с соединительным выступом, марка стали 20, номинальное давление 0,6 МПа, номинальный диаметр 25 мм |  |  |  | шт | 2 | 1 | 2 | 238.21 | 1.12 | 266.8 |  | 533.6 | [23 empty] | Фланец стальной плоский приварной с соединительным выступом, марка стали 20, номинальное давление 0,6 МПа, номинальный диаметр 25 мм
|  | Всего по позиции |  |  |  | 12: 533.6 | [30 empty] | Всего по позиции
71 | https://afinara.ru/product/odb050 | Фланец PP-H 100 со стальным сердечником Ду 50 Ру 16 ODB050 FIP |  |  |  | шт | 2 | 1 | 2 |  |  | 2827.57 |  | 5655.14 | [23 empty] | Фланец PP-H 100 со стальным сердечником Ду 50 Ру 16 ODB050 FIP
|  | Всего по позиции |  |  |  | 12: 5655.14 | [30 empty] | Всего по позиции
72 | https://komstet.ru/catalog/qbm/qbm11050?ysclid=moebb7ju61643815910 | Бурт под фланец PP-H 100 для стыковой сварки D50, PN10 QBM11050 |  |  |  | шт | 2 | 1 | 2 |  |  | 845.26 |  | 1690.52 | [23 empty] | Бурт под фланец PP-H 100 для стыковой сварки D50, PN10 QBM11050
|  | Всего по позиции |  |  |  | 12: 1690.52 | [30 empty] | Всего по позиции
73 | ФСБЦ-01.7.15.03-0042 | Болты с гайками и шайбами строительные |  |  |  | кг | 0.05076 | 1 | 0.05076 | 174.93 | 1.1 | 192.42 |  | 9.77 | [23 empty] | Болты с гайками и шайбами строительные
|  | Объем=(8*0.1+8*0.015+145*0.177+145*0.038+145*0.011+10*0.232+10*0.053+10*0.015+35*0.314+35*0.071+35*0.017)/1000 | [36 empty] | Объем=(8*0.1+8*0.015+145*0.177+145*0.038+145*0.011+10*0.232+10*0.053+10*0.015+35*0.314+35*0.071+35*0.017)/1000
|  | Всего по позиции |  |  |  | 12: 9.77 | [30 empty] | Всего по позиции
Трубопроводная арматура | [45 empty] | Трубопроводная арматура
74 | ГЭСНм12-12-009-05 | Арматура муфтовая с ручным приводом или без привода водопроводная на номинальное давление до 10 МПа, номинальный диаметр: 32 мм |  |  |  | 4: шт; 5: 6; 6: 1; 7: 6 | [23 empty] | Арматура муфтовая с ручным приводом или без привода водопроводная на номинальное давление до 10 МПа, номинальный диаметр: 32 мм
| 1-100-40 | Средний разряд работы 4,0 |  |  |  | 4: чел.-ч; 5: 4.8; 7: 28.8; 10: 407.28; 12: 11729.66 | [25 empty] | Средний разряд работы 4,0
| 91.17.04-233 | Аппараты сварочные для ручной дуговой сварки, сварочный ток до 350 А |  |  |  | 4: маш.-ч; 5: 0.61; 7: 3.66; 10: 41.86; 12: 153.21 | [25 empty] | Аппараты сварочные для ручной дуговой сварки, сварочный ток до 350 А
| 01.3.02.03-0001 | Ацетилен газообразный технический |  |  |  | м3 | 0.026 |  | 0.156 | 340.41 | 1.57 | 534.44 |  | 83.37 | [25 empty] | Ацетилен газообразный технический
| 01.3.02.08-0001 | Кислород газообразный технический |  |  |  | м3 | 0.052 |  | 0.312 | 114.64 | 1.05 | 120.37 |  | 37.56 | [25 empty] | Кислород газообразный технический
| 01.3.02.09-0022 | Пропан-бутан смесь техническая |  |  |  | кг | 0.005 |  | 0.03 | 41.38 | 1.47 | 60.83 |  | 1.82 | [25 empty] | Пропан-бутан смесь техническая
| 01.7.11.04-0052 | Проволока сварочная без покрытия СВ-08Г2С, диаметр 2 мм |  |  |  | кг | 0.56 |  | 3.36 | 98.31 | 1.13 | 111.09 |  | 373.26 | [25 empty] | Проволока сварочная без покрытия СВ-08Г2С, диаметр 2 мм
|  | Итого прямые затраты |  |  |  | 12: 12378.88 | [27 empty] | Итого прямые затраты
74.1 | 421/пр_2020_п.75_пп.а | Вспомогательные ненормируемые материальные ресурсы |  |  |  | 4: %; 5: 2; 7: 2; 12: 234.59 | [28 empty] | Вспомогательные ненормируемые материальные ресурсы
|  | ФОТ |  |  |  | 12: 11729.66 | [29 empty] | ФОТ
| Пр/812-054.0-1 | НР Технологические трубопроводы |  |  |  | 4: %; 5: 90; 7: 90; 12: 10556.69 | [29 empty] | НР Технологические трубопроводы
| Пр/774-054.0 | СП Технологические трубопроводы |  |  |  | 4: %; 5: 46; 7: 46; 12: 5395.64 | [29 empty] | СП Технологические трубопроводы
|  | Всего по позиции |  |  |  | 10: 4760.97; 12: 28565.8 | [30 empty] | Всего по позиции
75 | https://www.vseinstrumenti.ru/product/sharovoj-kran-1-1-4-valtec-vt-214-n-07-36914-726515/?utm_source=yandex&utm_medium=cpc&utm_campaign=80601160¦dsa_na_na_na_rf_tovary-iz-matricy-AX-platezh90-100-all-b_prochie-mesta-pokaza&utm_content=13070498820&utm_term=ST:search¦S:yandex.ru¦AP:no¦PT:other¦P:1¦DT:desktop¦RI:54¦CI:80601160¦GI:5076793239¦PI:52845035173¦AI:13070498820¦RT:52845035173¦KW:---autotargeting¦RN:Екатеринбург&referrer=reattribution=1&etext=2202.w9X3wvgF4dxBVXLv1gofpgeXAH-vLADyx3QeZ1yqKzqxensg9oE_jQu1TpnavJITdmlodm5tbWZlbGZxcm9ucQ.02c6b227cde0f5fb89815715346cdbfeff109a6b&yclid=18239358220329287679&utm_referrer=https://yandex.ru/ | Шаровой кран латунный ВР/ВР, ручка-рычаг, 1 1/4" VF.214.LR.0114.N/P59 Valfex (32) |  |  |  | шт | 6 | 1 | 6 |  |  | 1721.46 |  | 10328.76 | [23 empty] | Шаровой кран латунный ВР/ВР, ручка-рычаг, 1 1/4" VF.214.LR.0114.N/P59 Valfex (32)
|  | Всего по позиции |  |  |  | 12: 10328.76 | [30 empty] | Всего по позиции
76 | ГЭСНм12-12-009-04 | Арматура муфтовая с ручным приводом или без привода водопроводная на номинальное давление до 10 МПа, номинальный диаметр: 25 мм |  |  |  | 4: шт; 5: 13; 6: 1; 7: 13 | [23 empty] | Арматура муфтовая с ручным приводом или без привода водопроводная на номинальное давление до 10 МПа, номинальный диаметр: 25 мм
|  | Объем=11+2 | [36 empty] | Объем=11+2
| 1-100-40 | Средний разряд работы 4,0 |  |  |  | 4: чел.-ч; 5: 4.8; 7: 62.4; 10: 407.28; 12: 25414.27 | [25 empty] | Средний разряд работы 4,0
| 91.17.04-233 | Аппараты сварочные для ручной дуговой сварки, сварочный ток до 350 А |  |  |  | 4: маш.-ч; 5: 0.56; 7: 7.28; 10: 41.86; 12: 304.74 | [25 empty] | Аппараты сварочные для ручной дуговой сварки, сварочный ток до 350 А
| 01.3.02.03-0001 | Ацетилен газообразный технический |  |  |  | м3 | 0.017 |  | 0.221 | 340.41 | 1.57 | 534.44 |  | 118.11 | [25 empty] | Ацетилен газообразный технический
| 01.3.02.08-0001 | Кислород газообразный технический |  |  |  | м3 | 0.037 |  | 0.481 | 114.64 | 1.05 | 120.37 |  | 57.9 | [25 empty] | Кислород газообразный технический
| 01.3.02.09-0022 | Пропан-бутан смесь техническая |  |  |  | кг | 0.005 |  | 0.065 | 41.38 | 1.47 | 60.83 |  | 3.95 | [25 empty] | Пропан-бутан смесь техническая
| 01.7.11.04-0052 | Проволока сварочная без покрытия СВ-08Г2С, диаметр 2 мм |  |  |  | кг | 0.36 |  | 4.68 | 98.31 | 1.13 | 111.09 |  | 519.9 | [25 empty] | Проволока сварочная без покрытия СВ-08Г2С, диаметр 2 мм
|  | Итого прямые затраты |  |  |  | 12: 26418.87 | [27 empty] | Итого прямые затраты
76.1 | 421/пр_2020_п.75_пп.а | Вспомогательные ненормируемые материальные ресурсы |  |  |  | 4: %; 5: 2; 7: 2; 12: 508.29 | [28 empty] | Вспомогательные ненормируемые материальные ресурсы
|  | ФОТ |  |  |  | 12: 25414.27 | [29 empty] | ФОТ
| Пр/812-054.0-1 | НР Технологические трубопроводы |  |  |  | 4: %; 5: 90; 7: 90; 12: 22872.84 | [29 empty] | НР Технологические трубопроводы
| Пр/774-054.0 | СП Технологические трубопроводы |  |  |  | 4: %; 5: 46; 7: 46; 12: 11690.56 | [29 empty] | СП Технологические трубопроводы
|  | Всего по позиции |  |  |  | 10: 4730.04; 12: 61490.56 | [30 empty] | Всего по позиции
77 | https://www.vseinstrumenti.ru/product/kran-sharovoj-valfex-n-p59-birka-dlya-vody-1-2-vr-vr-ruchka-babochka-latunnyj-11b27ft1m-96-24-vf-217-lb1-012-n-p59-bir-15651304/?ysclid=moedpxxyme454697364 | Кран шаровой латунный ВР/ВР, ручка-бабочка, 1" VF.217.LB.01.N/P59 Valfex (15) |  |  |  | шт | 11 | 1 | 11 |  |  | 271.72 |  | 2988.92 | [23 empty] | Кран шаровой латунный ВР/ВР, ручка-бабочка, 1" VF.217.LB.01.N/P59 Valfex (15)
|  | Всего по позиции |  |  |  | 12: 2988.92 | [30 empty] | Всего по позиции
78 | https://shop-watervalve.ru/59754/?ysclid=moee5ocqj1894894824 | Кран шаровой латунный ВР/ВР, с электроприводом, 1" QT330824 SMART (25) |  |  |  | шт | 2 | 1 | 2 |  |  | 7511.21 |  | 15022.42 | [23 empty] | Кран шаровой латунный ВР/ВР, с электроприводом, 1" QT330824 SMART (25)
|  | Всего по позиции |  |  |  | 12: 15022.42 | [30 empty] | Всего по позиции
79 | ГЭСНм12-12-009-02 | Арматура муфтовая с ручным приводом или без привода водопроводная на номинальное давление до 10 МПа, номинальный диаметр: 15 мм |  |  |  | 4: шт; 5: 4; 6: 1; 7: 4 | [23 empty] | Арматура муфтовая с ручным приводом или без привода водопроводная на номинальное давление до 10 МПа, номинальный диаметр: 15 мм
|  | Объем=2+2 | [36 empty] | Объем=2+2
| 1-100-40 | Средний разряд работы 4,0 |  |  |  | 4: чел.-ч; 5: 4.8; 7: 19.2; 10: 407.28; 12: 7819.78 | [25 empty] | Средний разряд работы 4,0
| 91.17.04-233 | Аппараты сварочные для ручной дуговой сварки, сварочный ток до 350 А |  |  |  | 4: маш.-ч; 5: 0.56; 7: 2.24; 10: 41.86; 12: 93.77 | [25 empty] | Аппараты сварочные для ручной дуговой сварки, сварочный ток до 350 А
| 01.3.02.03-0001 | Ацетилен газообразный технический |  |  |  | м3 | 0.009 |  | 0.036 | 340.41 | 1.57 | 534.44 |  | 19.24 | [25 empty] | Ацетилен газообразный технический
| 01.3.02.08-0001 | Кислород газообразный технический |  |  |  | м3 | 0.019 |  | 0.076 | 114.64 | 1.05 | 120.37 |  | 9.15 | [25 empty] | Кислород газообразный технический
| 01.3.02.09-0022 | Пропан-бутан смесь техническая |  |  |  | кг | 0.002 |  | 0.008 | 41.38 | 1.47 | 60.83 |  | 0.49 | [25 empty] | Пропан-бутан смесь техническая
| 01.7.11.04-0052 | Проволока сварочная без покрытия СВ-08Г2С, диаметр 2 мм |  |  |  | кг | 0.2 |  | 0.8 | 98.31 | 1.13 | 111.09 |  | 88.87 | [25 empty] | Проволока сварочная без покрытия СВ-08Г2С, диаметр 2 мм
|  | Итого прямые затраты |  |  |  | 12: 8031.3 | [27 empty] | Итого прямые затраты
79.1 | 421/пр_2020_п.75_пп.а | Вспомогательные ненормируемые материальные ресурсы |  |  |  | 4: %; 5: 2; 7: 2; 12: 156.4 | [28 empty] | Вспомогательные ненормируемые материальные ресурсы
|  | ФОТ |  |  |  | 12: 7819.78 | [29 empty] | ФОТ
| Пр/812-054.0-1 | НР Технологические трубопроводы |  |  |  | 4: %; 5: 90; 7: 90; 12: 7037.8 | [29 empty] | НР Технологические трубопроводы
| Пр/774-054.0 | СП Технологические трубопроводы |  |  |  | 4: %; 5: 46; 7: 46; 12: 3597.1 | [29 empty] | СП Технологические трубопроводы
|  | Всего по позиции |  |  |  | 10: 4705.65; 12: 18822.6 | [30 empty] | Всего по позиции
80 | https://shop-watervalve.ru/59752/?ysclid=moee6tap1l138305140 | Кран шаровой латунный ВР/ВР, с электроприводом, 1/2" QT330822 SMART |  |  |  | шт | 2 | 1 | 2 |  |  | 6323.16 |  | 12646.32 | [23 empty] | Кран шаровой латунный ВР/ВР, с электроприводом, 1/2" QT330822 SMART
|  | Всего по позиции |  |  |  | 12: 12646.32 | [30 empty] | Всего по позиции
81 | https://santeh-mos.ru/catalog/kran-ventil-vodoprovodnyy/kran-sharovoy-latunnyy-1-2dyuym-vodorazbornyy-so-shtutserom-ruchka-babochka-nikelir-y-120-15-k-valfe/?ysclid=mofe6ukajm706686675 | Кран шаровой латунный водоразборный со штуцером ручка-бабочка, 1/2", VF.436.NB.012 Valfex |  |  |  | шт | 2 | 1 | 2 |  |  | 357.84 |  | 715.68 | [23 empty] | Кран шаровой латунный водоразборный со штуцером ручка-бабочка, 1/2", VF.436.NB.012 Valfex
|  | Всего по позиции |  |  |  | 12: 715.68 | [30 empty] | Всего по позиции
82 | ГЭСН18-06-007-06 | Установка фильтров диаметром: 80 мм |  |  |  | 4: 10 шт; 5: 0.1; 6: 1; 7: 0.1 | [23 empty] | Установка фильтров диаметром: 80 мм
|  | Объем=1 / 10 | [36 empty] | Объем=1 / 10
| 1-100-37 | Средний разряд работы 3,7 |  |  |  | 4: чел.-ч; 5: 13.8; 7: 1.38; 10: 393.6; 12: 543.17 | [25 empty] | Средний разряд работы 3,7
| 91.05.05-015 | Краны на автомобильном ходу, грузоподъемность 16 т |  |  |  | 4: маш.-ч; 5: 0.2; 7: 0.02; 10: 1651.19; 12: 33.02 | [25 empty] | Краны на автомобильном ходу, грузоподъемность 16 т
| 4-100-060 | ОТм(Зтм) Средний разряд машинистов 6 |  |  |  | 4: чел.-ч; 5: 0.2; 7: 0.02; 10: 547.09; 12: 10.94 | [26 empty] | ОТм(Зтм) Средний разряд машинистов 6
| 91.14.02-001 | Автомобили бортовые, грузоподъемность до 5 т |  |  |  | 4: маш.-ч; 5: 0.49; 7: 0.049; 10: 654.02; 12: 32.05 | [25 empty] | Автомобили бортовые, грузоподъемность до 5 т
| 4-100-040 | ОТм(Зтм) Средний разряд машинистов 4 |  |  |  | 4: чел.-ч; 5: 0.49; 7: 0.049; 10: 407.28; 12: 19.96 | [26 empty] | ОТм(Зтм) Средний разряд машинистов 4
| 91.17.04-233 | Аппараты сварочные для ручной дуговой сварки, сварочный ток до 350 А |  |  |  | 4: маш.-ч; 5: 6.3; 7: 0.63; 10: 41.86; 12: 26.37 | [25 empty] | Аппараты сварочные для ручной дуговой сварки, сварочный ток до 350 А
| 01.7.11.07-0227 | Электроды сварочные для сварки низколегированных и углеродистых сталей УОНИ 13/45, Э42А, диаметр 4-5 мм |  |  |  | кг | 1.9 |  | 0.19 | 155.63 | 0.79 | 122.95 |  | 23.36 | [25 empty] | Электроды сварочные для сварки низколегированных и углеродистых сталей УОНИ 13/45, Э42А, диаметр 4-5 мм
Н | 18.5.14.01 | Фильтры для очистки воды |  |  |  | 4: шт; 5: 10; 7: 1 | [36 empty] | Фильтры для очистки воды
|  | Итого прямые затраты |  |  |  | 12: 688.87 | [27 empty] | Итого прямые затраты
|  | ФОТ |  |  |  | 12: 574.07 | [29 empty] | ФОТ
| Пр/812-016.0-1 | НР Сантехнические работы - внутренние (трубопроводы, водопровод, канализация, отопление, газоснабжение, вентиляция и кондиционирование воздуха) |  |  |  | 4: %; 5: 121; 7: 121; 12: 694.62 | [29 empty] | НР Сантехнические работы - внутренние (трубопроводы, водопровод, канализация, отопление, газоснабжение, вентиляция и кондиционирование воздуха)
| Пр/774-016.0, Приказ № 774/пр от 11.12.2020 п.16 | СП Сантехнические работы - внутренние (трубопроводы, водопровод, канализация, отопление, газоснабжение, вентиляция и кондиционирование воздуха) |  |  |  | 4: %; 5: 72; 6: 0.85; 7: 61.2; 12: 351.33 | [29 empty] | СП Сантехнические работы - внутренние (трубопроводы, водопровод, канализация, отопление, газоснабжение, вентиляция и кондиционирование воздуха)
|  | Всего по позиции |  |  |  | 10: 17348.2; 12: 1734.82 | [30 empty] | Всего по позиции
83 | https://santehmetservis.ru/catalog/filtry_chugunnye_setchatye/filtr_setchatyy_flantsevyy_abra_yf_3016_d080/?ysclid=mofedkhoo5394509425 | Фильтр сетчатый чугунный фланцевый DN 80 ABRA-YF-3016-080 |  |  |  | шт | 1 | 1 | 1 |  |  | 7560.54 |  | 7560.54 | [23 empty] | Фильтр сетчатый чугунный фланцевый DN 80 ABRA-YF-3016-080
|  | Всего по позиции |  |  |  | 12: 7560.54 | [30 empty] | Всего по позиции
84 | ГЭСН18-06-007-02 | Установка фильтров диаметром: 32 мм |  |  |  | 4: 10 шт; 5: 0.1; 6: 1; 7: 0.1 | [23 empty] | Установка фильтров диаметром: 32 мм
|  | Объем=1 / 10 | [36 empty] | Объем=1 / 10
| 1-100-38 | Средний разряд работы 3,8 |  |  |  | 4: чел.-ч; 5: 7.5; 7: 0.75; 10: 398.16; 12: 298.62 | [25 empty] | Средний разряд работы 3,8
| 91.05.05-015 | Краны на автомобильном ходу, грузоподъемность 16 т |  |  |  | 4: маш.-ч; 5: 0.03; 7: 0.003; 10: 1651.19; 12: 4.95 | [25 empty] | Краны на автомобильном ходу, грузоподъемность 16 т
| 4-100-060 | ОТм(Зтм) Средний разряд машинистов 6 |  |  |  | 4: чел.-ч; 5: 0.03; 7: 0.003; 10: 547.09; 12: 1.64 | [26 empty] | ОТм(Зтм) Средний разряд машинистов 6
| 91.14.02-001 | Автомобили бортовые, грузоподъемность до 5 т |  |  |  | 4: маш.-ч; 5: 0.25; 7: 0.025; 10: 654.02; 12: 16.35 | [25 empty] | Автомобили бортовые, грузоподъемность до 5 т
| 4-100-040 | ОТм(Зтм) Средний разряд машинистов 4 |  |  |  | 4: чел.-ч; 5: 0.25; 7: 0.025; 10: 407.28; 12: 10.18 | [26 empty] | ОТм(Зтм) Средний разряд машинистов 4
| 91.17.04-233 | Аппараты сварочные для ручной дуговой сварки, сварочный ток до 350 А |  |  |  | 4: маш.-ч; 5: 2.8; 7: 0.28; 10: 41.86; 12: 11.72 | [25 empty] | Аппараты сварочные для ручной дуговой сварки, сварочный ток до 350 А
| 01.7.11.07-0227 | Электроды сварочные для сварки низколегированных и углеродистых сталей УОНИ 13/45, Э42А, диаметр 4-5 мм |  |  |  | кг | 0.8 |  | 0.08 | 155.63 | 0.79 | 122.95 |  | 9.84 | [25 empty] | Электроды сварочные для сварки низколегированных и углеродистых сталей УОНИ 13/45, Э42А, диаметр 4-5 мм
Н | 18.5.14.01 | Фильтры для очистки воды |  |  |  | 4: шт; 5: 10; 7: 1 | [36 empty] | Фильтры для очистки воды
|  | Итого прямые затраты |  |  |  | 12: 353.3 | [27 empty] | Итого прямые затраты
|  | ФОТ |  |  |  | 12: 310.44 | [29 empty] | ФОТ
| Пр/812-016.0-1 | НР Сантехнические работы - внутренние (трубопроводы, водопровод, канализация, отопление, газоснабжение, вентиляция и кондиционирование воздуха) |  |  |  | 4: %; 5: 121; 7: 121; 12: 375.63 | [29 empty] | НР Сантехнические работы - внутренние (трубопроводы, водопровод, канализация, отопление, газоснабжение, вентиляция и кондиционирование воздуха)
| Пр/774-016.0, Приказ № 774/пр от 11.12.2020 п.16 | СП Сантехнические работы - внутренние (трубопроводы, водопровод, канализация, отопление, газоснабжение, вентиляция и кондиционирование воздуха) |  |  |  | 4: %; 5: 72; 6: 0.85; 7: 61.2; 12: 189.99 | [29 empty] | СП Сантехнические работы - внутренние (трубопроводы, водопровод, канализация, отопление, газоснабжение, вентиляция и кондиционирование воздуха)
|  | Всего по позиции |  |  |  | 10: 9189.2; 12: 918.92 | [30 empty] | Всего по позиции
85 | https://www.vseinstrumenti.ru/product/setchatyj-filtr-baz-du32-a50-uglovoj-baz-f-a50-32-8976194/?ysclid=mofebagy7u528234670&utm_referrer=https://yandex.ru/ | Фильтр сетчатый Ду32 латунный БАЗ.Ф.А50.32 |  |  |  | шт | 1 | 1 | 1 |  |  | 1021.67 |  | 1021.67 | [23 empty] | Фильтр сетчатый Ду32 латунный БАЗ.Ф.А50.32
|  | Всего по позиции |  |  |  | 12: 1021.67 | [30 empty] | Всего по позиции
86 | ГЭСН18-06-007-04 | Установка фильтров диаметром: 50 мм |  |  |  | 4: 10 шт; 5: 0.2; 6: 1; 7: 0.2 | [23 empty] | Установка фильтров диаметром: 50 мм
|  | Объем=2 / 10 | [36 empty] | Объем=2 / 10
| 1-100-37 | Средний разряд работы 3,7 |  |  |  | 4: чел.-ч; 5: 9.1; 7: 1.82; 10: 393.6; 12: 716.35 | [25 empty] | Средний разряд работы 3,7
| 91.05.05-015 | Краны на автомобильном ходу, грузоподъемность 16 т |  |  |  | 4: маш.-ч; 5: 0.05; 7: 0.01; 10: 1651.19; 12: 16.51 | [25 empty] | Краны на автомобильном ходу, грузоподъемность 16 т
| 4-100-060 | ОТм(Зтм) Средний разряд машинистов 6 |  |  |  | 4: чел.-ч; 5: 0.05; 7: 0.01; 10: 547.09; 12: 5.47 | [26 empty] | ОТм(Зтм) Средний разряд машинистов 6
| 91.14.02-001 | Автомобили бортовые, грузоподъемность до 5 т |  |  |  | 4: маш.-ч; 5: 0.41; 7: 0.082; 10: 654.02; 12: 53.63 | [25 empty] | Автомобили бортовые, грузоподъемность до 5 т
| 4-100-040 | ОТм(Зтм) Средний разряд машинистов 4 |  |  |  | 4: чел.-ч; 5: 0.41; 7: 0.082; 10: 407.28; 12: 33.4 | [26 empty] | ОТм(Зтм) Средний разряд машинистов 4
| 91.17.04-233 | Аппараты сварочные для ручной дуговой сварки, сварочный ток до 350 А |  |  |  | 4: маш.-ч; 5: 3.4; 7: 0.68; 10: 41.86; 12: 28.46 | [25 empty] | Аппараты сварочные для ручной дуговой сварки, сварочный ток до 350 А
| 01.7.11.07-0227 | Электроды сварочные для сварки низколегированных и углеродистых сталей УОНИ 13/45, Э42А, диаметр 4-5 мм |  |  |  | кг | 1 |  | 0.2 | 155.63 | 0.79 | 122.95 |  | 24.59 | [25 empty] | Электроды сварочные для сварки низколегированных и углеродистых сталей УОНИ 13/45, Э42А, диаметр 4-5 мм
Н | 18.5.14.01 | Фильтры для очистки воды |  |  |  | 4: шт; 5: 10; 7: 2 | [36 empty] | Фильтры для очистки воды
|  | Итого прямые затраты |  |  |  | 12: 878.41 | [27 empty] | Итого прямые затраты
|  | ФОТ |  |  |  | 12: 755.22 | [29 empty] | ФОТ
| Пр/812-016.0-1 | НР Сантехнические работы - внутренние (трубопроводы, водопровод, канализация, отопление, газоснабжение, вентиляция и кондиционирование воздуха) |  |  |  | 4: %; 5: 121; 7: 121; 12: 913.82 | [29 empty] | НР Сантехнические работы - внутренние (трубопроводы, водопровод, канализация, отопление, газоснабжение, вентиляция и кондиционирование воздуха)
| Пр/774-016.0, Приказ № 774/пр от 11.12.2020 п.16 | СП Сантехнические работы - внутренние (трубопроводы, водопровод, канализация, отопление, газоснабжение, вентиляция и кондиционирование воздуха) |  |  |  | 4: %; 5: 72; 6: 0.85; 7: 61.2; 12: 462.19 | [29 empty] | СП Сантехнические работы - внутренние (трубопроводы, водопровод, канализация, отопление, газоснабжение, вентиляция и кондиционирование воздуха)
|  | Всего по позиции |  |  |  | 10: 11272.1; 12: 2254.42 | [30 empty] | Всего по позиции
87 | https://santehmetservis.ru/catalog/filtry_chugunnye_setchatye/filtr_setchatyy_rezbovoy_abra_ys_3016_d050/?ysclid=mofegi5pzg746047482 | Фильтр сетчатый чугунный фланцевый DN 50 ABRA-YF-3016-050 |  |  |  | шт | 2 | 1 | 2 |  |  | 1846.03 |  | 3692.06 | [23 empty] | Фильтр сетчатый чугунный фланцевый DN 50 ABRA-YF-3016-050
|  | Всего по позиции |  |  |  | 12: 3692.06 | [30 empty] | Всего по позиции
88 | ГЭСН16-06-005-02 | Установка счетчиков (водомеров) диаметром: до 50 мм | [35 empty] | Установка счетчиков (водомеров) диаметром: до 50 мм | bar: 4 to 7
| 1-100-38 | Средний разряд работы 3,8 |  |  |  | 4: чел.-ч; 5: 1.22; 7: 1.22; 10: 398.16; 12: 485.76 | [25 empty] | Средний разряд работы 3,8
| 91.14.02-001 | Автомобили бортовые, грузоподъемность до 5 т |  |  |  | 4: маш.-ч; 5: 0.02; 7: 0.02; 10: 654.02; 12: 13.08 | [25 empty] | Автомобили бортовые, грузоподъемность до 5 т
| 4-100-040 | ОТм(Зтм) Средний разряд машинистов 4 |  |  |  | 4: чел.-ч; 5: 0.02; 7: 0.02; 10: 407.28; 12: 8.15 | [26 empty] | ОТм(Зтм) Средний разряд машинистов 4
| 91.17.04-233 | Аппараты сварочные для ручной дуговой сварки, сварочный ток до 350 А |  |  |  | 4: маш.-ч; 5: 0.35; 7: 0.35; 10: 41.86; 12: 14.65 | [25 empty] | Аппараты сварочные для ручной дуговой сварки, сварочный ток до 350 А
| 01.7.11.07-0227 | Электроды сварочные для сварки низколегированных и углеродистых сталей УОНИ 13/45, Э42А, диаметр 4-5 мм |  |  |  | кг | 0.18 |  | 0.18 | 155.63 | 0.79 | 122.95 |  | 22.13 | [25 empty] | Электроды сварочные для сварки низколегированных и углеродистых сталей УОНИ 13/45, Э42А, диаметр 4-5 мм
| 01.7.15.03-0014 | Болты стальные с шестигранной головкой, в комплекте с шестигранной гайкой и плоской круглой шайбой, диаметр резьбы М16, длина болта 25-200 мм |  |  |  | т | 0.00128 |  | 0.00128 | 145801.49 | 1.1 | 160381.64 |  | 205.29 | [25 empty] | Болты стальные с шестигранной головкой, в комплекте с шестигранной гайкой и плоской круглой шайбой, диаметр резьбы М16, длина болта 25-200 мм
| 01.7.19.04-0031 | Прокладки резиновые (пластина техническая прессованная) |  |  |  | кг | 0.05 |  | 0.05 | 138.5 | 1.48 | 204.98 |  | 10.25 | [25 empty] | Прокладки резиновые (пластина техническая прессованная)
Н | 23.8.03.11 | Фланцы стальные |  |  |  | 4: шт; 5: 2; 7: 2 | [36 empty] | Фланцы стальные
|  | Итого прямые затраты |  |  |  | 12: 759.31 | [27 empty] | Итого прямые затраты
|  | ФОТ |  |  |  | 12: 493.91 | [29 empty] | ФОТ
| Пр/812-016.0-1 | НР Сантехнические работы - внутренние (трубопроводы, водопровод, канализация, отопление, газоснабжение, вентиляция и кондиционирование воздуха) |  |  |  | 4: %; 5: 121; 7: 121; 12: 597.63 | [29 empty] | НР Сантехнические работы - внутренние (трубопроводы, водопровод, канализация, отопление, газоснабжение, вентиляция и кондиционирование воздуха)
| Пр/774-016.0, Приказ № 774/пр от 11.12.2020 п.16 | СП Сантехнические работы - внутренние (трубопроводы, водопровод, канализация, отопление, газоснабжение, вентиляция и кондиционирование воздуха) |  |  |  | 4: %; 5: 72; 6: 0.85; 7: 61.2; 12: 302.27 | [29 empty] | СП Сантехнические работы - внутренние (трубопроводы, водопровод, канализация, отопление, газоснабжение, вентиляция и кондиционирование воздуха)
|  | Всего по позиции |  |  |  | 10: 1659.21; 12: 1659.21 | [30 empty] | Всего по позиции
89 | https://www.vseinstrumenti.ru/product/schetchik-vody-betar-svm-32-16259369/?ysclid=mofekjmt47769359659 | Счетчик воды промышленный (с КМЧ) DN 32 СВМ-32 |  |  |  | шт | 1 | 1 | 1 |  |  | 6278.85 |  | 6278.85 | [23 empty] | Счетчик воды промышленный (с КМЧ) DN 32 СВМ-32
|  | Всего по позиции |  |  |  | 12: 6278.85 | [30 empty] | Всего по позиции
90 | ГЭСНм12-14-044-01 | Заслонка стальная холодная низкого давления, номинальный диаметр: 50 мм |  |  |  | 4: 100 шт; 5: 0.02; 6: 1; 7: 0.02 | [23 empty] | Заслонка стальная холодная низкого давления, номинальный диаметр: 50 мм
|  | Объем=2 / 100 | [36 empty] | Объем=2 / 100
| 1-100-40 | Средний разряд работы 4,0 |  |  |  | 4: чел.-ч; 5: 447; 7: 8.94; 10: 407.28; 12: 3641.08 | [25 empty] | Средний разряд работы 4,0
| 91.05.05-015 | Краны на автомобильном ходу, грузоподъемность 16 т |  |  |  | 4: маш.-ч; 5: 1.67; 7: 0.0334; 10: 1651.19; 12: 55.15 | [25 empty] | Краны на автомобильном ходу, грузоподъемность 16 т
| 4-100-060 | ОТм(Зтм) Средний разряд машинистов 6 |  |  |  | 4: чел.-ч; 5: 1.67; 7: 0.0334; 10: 547.09; 12: 18.27 | [26 empty] | ОТм(Зтм) Средний разряд машинистов 6
| 91.14.02-001 | Автомобили бортовые, грузоподъемность до 5 т |  |  |  | 4: маш.-ч; 5: 1.67; 7: 0.0334; 10: 654.02; 12: 21.84 | [25 empty] | Автомобили бортовые, грузоподъемность до 5 т
| 4-100-040 | ОТм(Зтм) Средний разряд машинистов 4 |  |  |  | 4: чел.-ч; 5: 1.67; 7: 0.0334; 10: 407.28; 12: 13.6 | [26 empty] | ОТм(Зтм) Средний разряд машинистов 4
| 01.1.02.08-1040 | Лист паронитовый марки ПМБ (ПОН-А, ПОН-Б), толщина от 0,4 до 5 мм |  |  |  | кг | 8.8 |  | 0.176 | 137.59 | 1.18 | 162.36 |  | 28.58 | [25 empty] | Лист паронитовый марки ПМБ (ПОН-А, ПОН-Б), толщина от 0,4 до 5 мм
| 01.3.02.03-0001 | Ацетилен газообразный технический |  |  |  | м3 | 1.9 |  | 0.038 | 340.41 | 1.57 | 534.44 |  | 20.31 | [25 empty] | Ацетилен газообразный технический
| 01.3.02.08-0001 | Кислород газообразный технический |  |  |  | м3 | 2.2 |  | 0.044 | 114.64 | 1.05 | 120.37 |  | 5.3 | [25 empty] | Кислород газообразный технический
| 10.4.01.01-0003 | Припои ПРМНМЦ 68-4-2 |  |  |  | кг | 0.84 |  | 0.0168 | 2049.21 | 1.61 | 3299.23 |  | 55.43 | [25 empty] | Припои ПРМНМЦ 68-4-2
| 01.3.05.07-0011 | Бура (тетраборат натрия) |  |  |  | кг | 0.08 |  | 0.0016 | 149.2 | 1.49 | 222.31 |  | 0.36 | [25 empty] | Бура (тетраборат натрия)
|  | Итого прямые затраты |  |  |  | 12: 3859.92 | [27 empty] | Итого прямые затраты
90.1 | 421/пр_2020_п.75_пп.а | Вспомогательные ненормируемые материальные ресурсы |  |  |  | 4: %; 5: 2; 7: 2; 12: 72.82 | [28 empty] | Вспомогательные ненормируемые материальные ресурсы
|  | ФОТ |  |  |  | 12: 3672.95 | [29 empty] | ФОТ
| Пр/812-054.0-1 | НР Технологические трубопроводы |  |  |  | 4: %; 5: 90; 7: 90; 12: 3305.66 | [29 empty] | НР Технологические трубопроводы
| Пр/774-054.0 | СП Технологические трубопроводы |  |  |  | 4: %; 5: 46; 7: 46; 12: 1689.56 | [29 empty] | СП Технологические трубопроводы
|  | Всего по позиции |  |  |  | 10: 446398; 12: 8927.96 | [30 empty] | Всего по позиции
91 | https://armarost.ru/catalog/zapornaya_armatura/zadvizhki/zadvizhka_chugunnaya/zadvizhka_obrezinennaya_abra_a4016_050_l_150.html?ysclid=mofep3p7v7809857413 | Задвижка с обрезиненным клином DN 50 PN 10 ABRA-A4016-50 |  |  |  | шт | 2 | 1 | 2 |  |  | 6435.31 |  | 12870.62 | [23 empty] | Задвижка с обрезиненным клином DN 50 PN 10 ABRA-A4016-50
|  | Всего по позиции |  |  |  | 12: 12870.62 | [30 empty] | Всего по позиции
92 | ГЭСНм12-14-044-02 | Заслонка стальная холодная низкого давления, номинальный диаметр: 100 мм |  |  |  | 4: 100 шт; 5: 0.04; 6: 1; 7: 0.04 | [23 empty] | Заслонка стальная холодная низкого давления, номинальный диаметр: 100 мм
|  | Объем=(1+3) / 100 | [36 empty] | Объем=(1+3) / 100
| 1-100-40 | Средний разряд работы 4,0 |  |  |  | 4: чел.-ч; 5: 676; 7: 27.04; 10: 407.28; 12: 11012.85 | [25 empty] | Средний разряд работы 4,0
| 91.05.05-015 | Краны на автомобильном ходу, грузоподъемность 16 т |  |  |  | 4: маш.-ч; 5: 5.01; 7: 0.2004; 10: 1651.19; 12: 330.9 | [25 empty] | Краны на автомобильном ходу, грузоподъемность 16 т
| 4-100-060 | ОТм(Зтм) Средний разряд машинистов 6 |  |  |  | 4: чел.-ч; 5: 5.01; 7: 0.2004; 10: 547.09; 12: 109.64 | [26 empty] | ОТм(Зтм) Средний разряд машинистов 6
| 91.14.02-001 | Автомобили бортовые, грузоподъемность до 5 т |  |  |  | 4: маш.-ч; 5: 5.01; 7: 0.2004; 10: 654.02; 12: 131.07 | [25 empty] | Автомобили бортовые, грузоподъемность до 5 т
| 4-100-040 | ОТм(Зтм) Средний разряд машинистов 4 |  |  |  | 4: чел.-ч; 5: 5.01; 7: 0.2004; 10: 407.28; 12: 81.62 | [26 empty] | ОТм(Зтм) Средний разряд машинистов 4
| 01.1.02.08-1040 | Лист паронитовый марки ПМБ (ПОН-А, ПОН-Б), толщина от 0,4 до 5 мм |  |  |  | кг | 8.8 |  | 0.352 | 137.59 | 1.18 | 162.36 |  | 57.15 | [25 empty] | Лист паронитовый марки ПМБ (ПОН-А, ПОН-Б), толщина от 0,4 до 5 мм
| 01.3.02.03-0001 | Ацетилен газообразный технический |  |  |  | м3 | 40.8 |  | 1.632 | 340.41 | 1.57 | 534.44 |  | 872.21 | [25 empty] | Ацетилен газообразный технический
| 01.3.02.08-0001 | Кислород газообразный технический |  |  |  | м3 | 46.8 |  | 1.872 | 114.64 | 1.05 | 120.37 |  | 225.33 | [25 empty] | Кислород газообразный технический
| 10.4.01.01-0003 | Припои ПРМНМЦ 68-4-2 |  |  |  | кг | 17.3 |  | 0.692 | 2049.21 | 1.61 | 3299.23 |  | 2283.07 | [25 empty] | Припои ПРМНМЦ 68-4-2
| 01.3.05.07-0011 | Бура (тетраборат натрия) |  |  |  | кг | 1.73 |  | 0.0692 | 149.2 | 1.49 | 222.31 |  | 15.38 | [25 empty] | Бура (тетраборат натрия)
|  | Итого прямые затраты |  |  |  | 12: 15119.22 | [27 empty] | Итого прямые затраты
92.1 | 421/пр_2020_п.75_пп.а | Вспомогательные ненормируемые материальные ресурсы |  |  |  | 4: %; 5: 2; 7: 2; 12: 220.26 | [28 empty] | Вспомогательные ненормируемые материальные ресурсы
|  | ФОТ |  |  |  | 12: 11204.11 | [29 empty] | ФОТ
| Пр/812-054.0-1 | НР Технологические трубопроводы |  |  |  | 4: %; 5: 90; 7: 90; 12: 10083.7 | [29 empty] | НР Технологические трубопроводы
| Пр/774-054.0 | СП Технологические трубопроводы |  |  |  | 4: %; 5: 46; 7: 46; 12: 5153.89 | [29 empty] | СП Технологические трубопроводы
|  | Всего по позиции |  |  |  | 10: 764426.75; 12: 30577.07 | [30 empty] | Всего по позиции
93 | https://armarost.ru/catalog/zapornaya_armatura/zadvizhki/zadvizhka_chugunnaya/zadvizhka_obrezinennaya_abra_a4016_080_l_180.html?ysclid=mofeokwopl877431925 | Задвижка с обрезиненным клином DN 80 PN 10 ABRA-A4016-80 |  |  |  | шт | 1 | 1 | 1 |  |  | 9394 |  | 9394 | [23 empty] | Задвижка с обрезиненным клином DN 80 PN 10 ABRA-A4016-80
|  | Всего по позиции |  |  |  | 12: 9394 | [30 empty] | Всего по позиции
94 | https://armarost.ru/catalog/zapornaya_armatura/zadvizhki/zadvizhka_chugunnaya/zadvizhka_obrezinennaya_abra_a4016_100_l_190.html?ysclid=mofenx2n7g720552113 | Задвижка с обрезиненным клином DN 100 PN 10 ABRA-A4016-100 |  |  |  | шт | 3 | 1 | 3 |  |  | 11395.72 |  | 34187.16 | [23 empty] | Задвижка с обрезиненным клином DN 100 PN 10 ABRA-A4016-100
|  | Всего по позиции |  |  |  | 12: 34187.16 | [30 empty] | Всего по позиции
95 | ГЭСНм12-14-044-03 | Заслонка стальная холодная низкого давления, номинальный диаметр: 160 мм |  |  |  | 4: 100 шт; 5: 0.02; 6: 1; 7: 0.02 | [23 empty] | Заслонка стальная холодная низкого давления, номинальный диаметр: 160 мм
|  | Объем=2 / 100 | [36 empty] | Объем=2 / 100
| 1-100-40 | Средний разряд работы 4,0 |  |  |  | 4: чел.-ч; 5: 785; 7: 15.7; 10: 407.28; 12: 6394.3 | [25 empty] | Средний разряд работы 4,0
| 91.05.05-015 | Краны на автомобильном ходу, грузоподъемность 16 т |  |  |  | 4: маш.-ч; 5: 6.1; 7: 0.122; 10: 1651.19; 12: 201.45 | [25 empty] | Краны на автомобильном ходу, грузоподъемность 16 т
| 4-100-060 | ОТм(Зтм) Средний разряд машинистов 6 |  |  |  | 4: чел.-ч; 5: 6.1; 7: 0.122; 10: 547.09; 12: 66.74 | [26 empty] | ОТм(Зтм) Средний разряд машинистов 6
| 91.06.03-055 | Лебедки электрические тяговым усилием 19,62 кН (2 т) |  |  |  | маш.-ч | 12.06 |  | 0.2412 | 11.45 | 1.5 | 17.18 |  | 4.14 | [25 empty] | Лебедки электрические тяговым усилием 19,62 кН (2 т)
| 91.14.02-001 | Автомобили бортовые, грузоподъемность до 5 т |  |  |  | 4: маш.-ч; 5: 6.1; 7: 0.122; 10: 654.02; 12: 79.79 | [25 empty] | Автомобили бортовые, грузоподъемность до 5 т
| 4-100-040 | ОТм(Зтм) Средний разряд машинистов 4 |  |  |  | 4: чел.-ч; 5: 6.1; 7: 0.122; 10: 407.28; 12: 49.69 | [26 empty] | ОТм(Зтм) Средний разряд машинистов 4
| 91.17.04-232 | Инверторы сварочные для аргонодуговой сварки трехфазные, максимальный сварочный ток 500 А |  |  |  | 4: маш.-ч; 5: 14.5; 7: 0.29; 10: 73.21; 12: 21.23 | [25 empty] | Инверторы сварочные для аргонодуговой сварки трехфазные, максимальный сварочный ток 500 А
| 01.1.02.08-1040 | Лист паронитовый марки ПМБ (ПОН-А, ПОН-Б), толщина от 0,4 до 5 мм |  |  |  | кг | 3.1 |  | 0.062 | 137.59 | 1.18 | 162.36 |  | 10.07 | [25 empty] | Лист паронитовый марки ПМБ (ПОН-А, ПОН-Б), толщина от 0,4 до 5 мм
| 01.3.02.02-0001 | Аргон газообразный, сорт I |  |  |  | м3 | 13 |  | 0.26 | 253.96 | 1.49 | 378.4 |  | 98.38 | [25 empty] | Аргон газообразный, сорт I
| 01.7.11.04-0052 | Проволока сварочная без покрытия СВ-08Г2С, диаметр 2 мм |  |  |  | кг | 2.8 |  | 0.056 | 98.31 | 1.13 | 111.09 |  | 6.22 | [25 empty] | Проволока сварочная без покрытия СВ-08Г2С, диаметр 2 мм
|  | Итого прямые затраты |  |  |  | 12: 6932.01 | [27 empty] | Итого прямые затраты
95.1 | 421/пр_2020_п.75_пп.а | Вспомогательные ненормируемые материальные ресурсы |  |  |  | 4: %; 5: 2; 7: 2; 12: 127.89 | [28 empty] | Вспомогательные ненормируемые материальные ресурсы
|  | ФОТ |  |  |  | 12: 6510.73 | [29 empty] | ФОТ
| Пр/812-054.0-1 | НР Технологические трубопроводы |  |  |  | 4: %; 5: 90; 7: 90; 12: 5859.66 | [29 empty] | НР Технологические трубопроводы
| Пр/774-054.0 | СП Технологические трубопроводы |  |  |  | 4: %; 5: 46; 7: 46; 12: 2994.94 | [29 empty] | СП Технологические трубопроводы
|  | Всего по позиции |  |  |  | 10: 795725; 12: 15914.5 | [30 empty] | Всего по позиции
96 | https://armarost.ru/catalog/zapornaya_armatura/zadvizhki/zadvizhka_chugunnaya/zadvizhka_obrezinennaya_abra_a4016_150_l_210.html?ysclid=mofemnx9ik90209501 | Задвижка с обрезиненным клином DN 150 PN 10 ABRA-A4016-150 |  |  |  | шт | 2 | 1 | 2 |  |  | 20251.06 |  | 40502.12 | [23 empty] | Задвижка с обрезиненным клином DN 150 PN 10 ABRA-A4016-150
|  | Всего по позиции |  |  |  | 12: 40502.12 | [30 empty] | Всего по позиции
97 | ГЭСНм12-12-009-04 | Арматура муфтовая с ручным приводом или без привода водопроводная на номинальное давление до 10 МПа, номинальный диаметр: 25 мм |  |  |  | 4: шт; 5: 3; 6: 1; 7: 3 | [23 empty] | Арматура муфтовая с ручным приводом или без привода водопроводная на номинальное давление до 10 МПа, номинальный диаметр: 25 мм
|  | Объем=1+1+1 | [36 empty] | Объем=1+1+1
| 1-100-40 | Средний разряд работы 4,0 |  |  |  | 4: чел.-ч; 5: 4.8; 7: 14.4; 10: 407.28; 12: 5864.83 | [25 empty] | Средний разряд работы 4,0
| 91.17.04-233 | Аппараты сварочные для ручной дуговой сварки, сварочный ток до 350 А |  |  |  | 4: маш.-ч; 5: 0.56; 7: 1.68; 10: 41.86; 12: 70.32 | [25 empty] | Аппараты сварочные для ручной дуговой сварки, сварочный ток до 350 А
| 01.3.02.03-0001 | Ацетилен газообразный технический |  |  |  | м3 | 0.017 |  | 0.051 | 340.41 | 1.57 | 534.44 |  | 27.26 | [25 empty] | Ацетилен газообразный технический
| 01.3.02.08-0001 | Кислород газообразный технический |  |  |  | м3 | 0.037 |  | 0.111 | 114.64 | 1.05 | 120.37 |  | 13.36 | [25 empty] | Кислород газообразный технический
| 01.3.02.09-0022 | Пропан-бутан смесь техническая |  |  |  | кг | 0.005 |  | 0.015 | 41.38 | 1.47 | 60.83 |  | 0.91 | [25 empty] | Пропан-бутан смесь техническая
| 01.7.11.04-0052 | Проволока сварочная без покрытия СВ-08Г2С, диаметр 2 мм |  |  |  | кг | 0.36 |  | 1.08 | 98.31 | 1.13 | 111.09 |  | 119.98 | [25 empty] | Проволока сварочная без покрытия СВ-08Г2С, диаметр 2 мм
|  | Итого прямые затраты |  |  |  | 12: 6096.66 | [27 empty] | Итого прямые затраты
97.1 | 421/пр_2020_п.75_пп.а | Вспомогательные ненормируемые материальные ресурсы |  |  |  | 4: %; 5: 2; 7: 2; 12: 117.3 | [28 empty] | Вспомогательные ненормируемые материальные ресурсы
|  | ФОТ |  |  |  | 12: 5864.83 | [29 empty] | ФОТ
| Пр/812-054.0-1 | НР Технологические трубопроводы |  |  |  | 4: %; 5: 90; 7: 90; 12: 5278.35 | [29 empty] | НР Технологические трубопроводы
| Пр/774-054.0 | СП Технологические трубопроводы |  |  |  | 4: %; 5: 46; 7: 46; 12: 2697.82 | [29 empty] | СП Технологические трубопроводы
|  | Всего по позиции |  |  |  | 10: 4730.04; 12: 14190.13 | [30 empty] | Всего по позиции
98 | https://www.vseinstrumenti.ru/product/obratnyj-klapan-1-valtec-vt-161-n-06-826367/?utm_source=yandex&utm_medium=cpc&utm_campaign=70106953¦dsa_na_na_na_rf_po-top-tovaram_prochie-mesta-pokaza&utm_content=11599202156&utm_term=ST:search¦S:none¦AP:no¦PT:premium¦P:1¦DT:desktop¦RI:54¦CI:70106953¦GI:4790378506¦PI:52845259633¦AI:11599202156¦RT:52845259633¦KW:---autotargeting¦RN:Екатеринбург&referrer=reattribution=1&etext=2202.Qh84vpL4u4B4anL_TwUxbzVbiI9gYKkNEuaAkGdG6-hxb25vZmdyb3RzaXFwcGNi.6b0983a5c13fe0f72de059d6e58793c12527dfc5&yclid=1116814908831301631 | Клапан обратный пружинный муфтовый DN 25 PN 40 VT.161.N.06 |  |  |  | шт | 1 | 1 | 1 |  |  | 736.57 |  | 736.57 | [23 empty] | Клапан обратный пружинный муфтовый DN 25 PN 40 VT.161.N.06
|  | Всего по позиции |  |  |  | 12: 736.57 | [30 empty] | Всего по позиции
99 | https://www.vseinstrumenti.ru/product/obratnyj-klapan-1-1-4-valtec-vt-161-n-07-826368/?ysclid=moffym4kug801254363 | Клапан обратный пружинный муфтовый DN 32 PN 25 VT.161.N.07 |  |  |  | шт | 1 | 1 | 1 |  |  | 1054.28 |  | 1054.28 | [23 empty] | Клапан обратный пружинный муфтовый DN 32 PN 25 VT.161.N.07
|  | Всего по позиции |  |  |  | 12: 1054.28 | [30 empty] | Всего по позиции
100 | https://dn.ru/klapan/klapan-predokhranitelnyi/rezbovoi/pregran/kpp-095-ru16/dn25-25?ysclid=mofgi21a7v982843453 | Клапан предохранительный пружинный угловой латунный Ду 25-25 (G1"-G1") ВР (ВН) Рн=0.5...16бар 111 OR 1821.025 OFFICINE RIGAMONTI |  |  |  | шт | 1 | 1 | 1 |  |  | 19121.43 |  | 19121.43 | [23 empty] | Клапан предохранительный пружинный угловой латунный Ду 25-25 (G1"-G1") ВР (ВН) Рн=0.5...16бар 111 OR 1821.025 OFFICINE RIGAMONTI
|  | Всего по позиции |  |  |  | 12: 19121.43 | [30 empty] | Всего по позиции
101 | ГЭСНм12-12-002-07 | Арматура фланцевая с ручным приводом или без привода водопроводная на номинальное давление до 10 МПа, номинальный диаметр: 50 мм |  |  |  | 4: шт; 5: 3; 6: 1; 7: 3 | [23 empty] | Арматура фланцевая с ручным приводом или без привода водопроводная на номинальное давление до 10 МПа, номинальный диаметр: 50 мм
|  | Объем=1+2 | [36 empty] | Объем=1+2
| 1-100-40 | Средний разряд работы 4,0 |  |  |  | 4: чел.-ч; 5: 6.1; 7: 18.3; 10: 407.28; 12: 7453.22 | [25 empty] | Средний разряд работы 4,0
| 91.05.05-015 | Краны на автомобильном ходу, грузоподъемность 16 т |  |  |  | 4: маш.-ч; 5: 1.2; 7: 3.6; 10: 1651.19; 12: 5944.28 | [25 empty] | Краны на автомобильном ходу, грузоподъемность 16 т
| 4-100-060 | ОТм(Зтм) Средний разряд машинистов 6 |  |  |  | 4: чел.-ч; 5: 1.2; 7: 3.6; 10: 547.09; 12: 1969.52 | [26 empty] | ОТм(Зтм) Средний разряд машинистов 6
| 91.14.02-001 | Автомобили бортовые, грузоподъемность до 5 т |  |  |  | 4: маш.-ч; 5: 0.018; 7: 0.054; 10: 654.02; 12: 35.32 | [25 empty] | Автомобили бортовые, грузоподъемность до 5 т
| 4-100-040 | ОТм(Зтм) Средний разряд машинистов 4 |  |  |  | 4: чел.-ч; 5: 0.018; 7: 0.054; 10: 407.28; 12: 21.99 | [26 empty] | ОТм(Зтм) Средний разряд машинистов 4
| 01.7.19.04-0031 | Прокладки резиновые (пластина техническая прессованная) |  |  |  | кг | 0.08 |  | 0.24 | 138.5 | 1.48 | 204.98 |  | 49.2 | [25 empty] | Прокладки резиновые (пластина техническая прессованная)
|  | Итого прямые затраты |  |  |  | 12: 15473.53 | [27 empty] | Итого прямые затраты
101.1 | 421/пр_2020_п.75_пп.а | Вспомогательные ненормируемые материальные ресурсы |  |  |  | 4: %; 5: 2; 7: 2; 12: 149.06 | [28 empty] | Вспомогательные ненормируемые материальные ресурсы
|  | ФОТ |  |  |  | 12: 9444.73 | [29 empty] | ФОТ
| Пр/812-054.0-1 | НР Технологические трубопроводы |  |  |  | 4: %; 5: 90; 7: 90; 12: 8500.26 | [29 empty] | НР Технологические трубопроводы
| Пр/774-054.0 | СП Технологические трубопроводы |  |  |  | 4: %; 5: 46; 7: 46; 12: 4344.58 | [29 empty] | СП Технологические трубопроводы
|  | Всего по позиции |  |  |  | 10: 9489.14; 12: 28467.43 | [30 empty] | Всего по позиции
102 | https://teploingsnab.ru/003z1061r-mnf-r2-dn50-ruchnoy-balansirovochnyy-klapan-flantsevyy-pn16-tmax-130c/?ysclid=moffz6prd7730614580 | Клапан ручной балансировочный DN 50 PN 16 003Z1061R |  |  |  | шт | 1 | 1 | 1 |  |  | 22006.08 |  | 22006.08 | [23 empty] | Клапан ручной балансировочный DN 50 PN 16 003Z1061R
|  | Всего по позиции |  |  |  | 12: 22006.08 | [30 empty] | Всего по позиции
103 | https://santehmetservis.ru/catalog/chugunnye_obratnye_klapany_mezhflantsevye/klapan_obratnyy_mezhflantsevyy_abra_d_122_en050s_dn50_pn16/?ysclid=mofg2a2o1l241441574 | Клапан обратный межфланцевый DN 50 PN 10 ABRA-D-122-EN-050 |  |  |  | шт | 2 | 1 | 2 |  |  | 1919.61 |  | 3839.22 | [23 empty] | Клапан обратный межфланцевый DN 50 PN 10 ABRA-D-122-EN-050
|  | Всего по позиции |  |  |  | 12: 3839.22 | [30 empty] | Всего по позиции
104 | ГЭСНм12-12-002-09 | Арматура фланцевая с ручным приводом или без привода водопроводная на номинальное давление до 10 МПа, номинальный диаметр: 80 мм |  |  |  | 4: шт; 5: 2; 6: 1; 7: 2 | [23 empty] | Арматура фланцевая с ручным приводом или без привода водопроводная на номинальное давление до 10 МПа, номинальный диаметр: 80 мм
|  | Объем=1+1 | [36 empty] | Объем=1+1
| 1-100-40 | Средний разряд работы 4,0 |  |  |  | 4: чел.-ч; 5: 6.4; 7: 12.8; 10: 407.28; 12: 5213.18 | [25 empty] | Средний разряд работы 4,0
| 91.05.05-015 | Краны на автомобильном ходу, грузоподъемность 16 т |  |  |  | 4: маш.-ч; 5: 1.2; 7: 2.4; 10: 1651.19; 12: 3962.86 | [25 empty] | Краны на автомобильном ходу, грузоподъемность 16 т
| 4-100-060 | ОТм(Зтм) Средний разряд машинистов 6 |  |  |  | 4: чел.-ч; 5: 1.2; 7: 2.4; 10: 547.09; 12: 1313.02 | [26 empty] | ОТм(Зтм) Средний разряд машинистов 6
| 91.14.02-001 | Автомобили бортовые, грузоподъемность до 5 т |  |  |  | 4: маш.-ч; 5: 0.032; 7: 0.064; 10: 654.02; 12: 41.86 | [25 empty] | Автомобили бортовые, грузоподъемность до 5 т
| 4-100-040 | ОТм(Зтм) Средний разряд машинистов 4 |  |  |  | 4: чел.-ч; 5: 0.032; 7: 0.064; 10: 407.28; 12: 26.07 | [26 empty] | ОТм(Зтм) Средний разряд машинистов 4
| 01.7.19.04-0031 | Прокладки резиновые (пластина техническая прессованная) |  |  |  | кг | 0.12 |  | 0.24 | 138.5 | 1.48 | 204.98 |  | 49.2 | [25 empty] | Прокладки резиновые (пластина техническая прессованная)
|  | Итого прямые затраты |  |  |  | 12: 10606.19 | [27 empty] | Итого прямые затраты
104.1 | 421/пр_2020_п.75_пп.а | Вспомогательные ненормируемые материальные ресурсы |  |  |  | 4: %; 5: 2; 7: 2; 12: 104.26 | [28 empty] | Вспомогательные ненормируемые материальные ресурсы
|  | ФОТ |  |  |  | 12: 6552.27 | [29 empty] | ФОТ
| Пр/812-054.0-1 | НР Технологические трубопроводы |  |  |  | 4: %; 5: 90; 7: 90; 12: 5897.04 | [29 empty] | НР Технологические трубопроводы
| Пр/774-054.0 | СП Технологические трубопроводы |  |  |  | 4: %; 5: 46; 7: 46; 12: 3014.04 | [29 empty] | СП Технологические трубопроводы
|  | Всего по позиции |  |  |  | 10: 9810.77; 12: 19621.53 | [30 empty] | Всего по позиции
105 | https://ridan-gsk.ru/product/ridan-003z1063r-ruchnoj-balansirovochnyj-klapan-mnf-r2-dn80-flanczevyj-pn16-tmax-130-c/?ysclid=mofgb5xgpk108904673 | Клапан ручной балансировочный DN 80 PN 16 003Z1063R |  |  |  | шт | 1 | 1 | 1 |  |  | 54092.61 |  | 54092.61 | [23 empty] | Клапан ручной балансировочный DN 80 PN 16 003Z1063R
|  | Всего по позиции |  |  |  | 12: 54092.61 | [30 empty] | Всего по позиции
106 | https://santehmetservis.ru/catalog/chugunnye_obratnye_klapany_mezhflantsevye/klapan_obratnyy_mezhflantsevyy_abra_d_122_en080s_dn80_pn16/?ysclid=mofgcqhgl1829973880 | Клапан обратный межфланцевый DN 80 PN 10 ABRA-D-122-EN-080 |  |  |  | шт | 1 | 1 | 1 |  |  | 3923.66 |  | 3923.66 | [23 empty] | Клапан обратный межфланцевый DN 80 PN 10 ABRA-D-122-EN-080
|  | Всего по позиции |  |  |  | 12: 3923.66 | [30 empty] | Всего по позиции
107 | ГЭСНм12-12-002-10 | Арматура фланцевая с ручным приводом или без привода водопроводная на номинальное давление до 10 МПа, номинальный диаметр: 100 мм |  |  |  | 4: шт; 5: 2; 6: 1; 7: 2 | [23 empty] | Арматура фланцевая с ручным приводом или без привода водопроводная на номинальное давление до 10 МПа, номинальный диаметр: 100 мм
| 1-100-40 | Средний разряд работы 4,0 |  |  |  | 4: чел.-ч; 5: 8.6; 7: 17.2; 10: 407.28; 12: 7005.22 | [25 empty] | Средний разряд работы 4,0
| 91.05.05-015 | Краны на автомобильном ходу, грузоподъемность 16 т |  |  |  | 4: маш.-ч; 5: 1.8; 7: 3.6; 10: 1651.19; 12: 5944.28 | [25 empty] | Краны на автомобильном ходу, грузоподъемность 16 т
| 4-100-060 | ОТм(Зтм) Средний разряд машинистов 6 |  |  |  | 4: чел.-ч; 5: 1.8; 7: 3.6; 10: 547.09; 12: 1969.52 | [26 empty] | ОТм(Зтм) Средний разряд машинистов 6
| 91.14.02-001 | Автомобили бортовые, грузоподъемность до 5 т |  |  |  | 4: маш.-ч; 5: 0.055; 7: 0.11; 10: 654.02; 12: 71.94 | [25 empty] | Автомобили бортовые, грузоподъемность до 5 т
| 4-100-040 | ОТм(Зтм) Средний разряд машинистов 4 |  |  |  | 4: чел.-ч; 5: 0.055; 7: 0.11; 10: 407.28; 12: 44.8 | [26 empty] | ОТм(Зтм) Средний разряд машинистов 4
| 01.7.19.04-0031 | Прокладки резиновые (пластина техническая прессованная) |  |  |  | кг | 0.17 |  | 0.34 | 138.5 | 1.48 | 204.98 |  | 69.69 | [25 empty] | Прокладки резиновые (пластина техническая прессованная)
|  | Итого прямые затраты |  |  |  | 12: 15105.45 | [27 empty] | Итого прямые затраты
107.1 | 421/пр_2020_п.75_пп.а | Вспомогательные ненормируемые материальные ресурсы |  |  |  | 4: %; 5: 2; 7: 2; 12: 140.1 | [28 empty] | Вспомогательные ненормируемые материальные ресурсы
|  | ФОТ |  |  |  | 12: 9019.54 | [29 empty] | ФОТ
| Пр/812-054.0-1 | НР Технологические трубопроводы |  |  |  | 4: %; 5: 90; 7: 90; 12: 8117.59 | [29 empty] | НР Технологические трубопроводы
| Пр/774-054.0 | СП Технологические трубопроводы |  |  |  | 4: %; 5: 46; 7: 46; 12: 4148.99 | [29 empty] | СП Технологические трубопроводы
|  | Всего по позиции |  |  |  | 10: 13756.07; 12: 27512.13 | [30 empty] | Всего по позиции
108 | https://santehmetservis.ru/catalog/chugunnye_obratnye_klapany_mezhflantsevye/klapan_obratnyy_mezhflantsevyy_abra_d_122_en100s_dn100_pn16/?ysclid=mofgdksrgn49596602 | Клапан обратный межфланцевый DN 100 PN 10 ABRA-D-122-EN-100 |  |  |  | шт | 2 | 1 | 2 |  |  | 5395.97 |  | 10791.94 | [23 empty] | Клапан обратный межфланцевый DN 100 PN 10 ABRA-D-122-EN-100
|  | Всего по позиции |  |  |  | 12: 10791.94 | [30 empty] | Всего по позиции
109 | ГЭСНм12-12-002-12 | Арматура фланцевая с ручным приводом или без привода водопроводная на номинальное давление до 10 МПа, номинальный диаметр: 150 мм |  |  |  | 4: шт; 5: 2; 6: 1; 7: 2 | [23 empty] | Арматура фланцевая с ручным приводом или без привода водопроводная на номинальное давление до 10 МПа, номинальный диаметр: 150 мм
| 1-100-40 | Средний разряд работы 4,0 |  |  |  | 4: чел.-ч; 5: 11.5; 7: 23; 10: 407.28; 12: 9367.44 | [25 empty] | Средний разряд работы 4,0
| 91.05.05-015 | Краны на автомобильном ходу, грузоподъемность 16 т |  |  |  | 4: маш.-ч; 5: 2.5; 7: 5; 10: 1651.19; 12: 8255.95 | [25 empty] | Краны на автомобильном ходу, грузоподъемность 16 т
| 4-100-060 | ОТм(Зтм) Средний разряд машинистов 6 |  |  |  | 4: чел.-ч; 5: 2.5; 7: 5; 10: 547.09; 12: 2735.45 | [26 empty] | ОТм(Зтм) Средний разряд машинистов 6
| 91.14.02-001 | Автомобили бортовые, грузоподъемность до 5 т |  |  |  | 4: маш.-ч; 5: 0.11; 7: 0.22; 10: 654.02; 12: 143.88 | [25 empty] | Автомобили бортовые, грузоподъемность до 5 т
| 4-100-040 | ОТм(Зтм) Средний разряд машинистов 4 |  |  |  | 4: чел.-ч; 5: 0.11; 7: 0.22; 10: 407.28; 12: 89.6 | [26 empty] | ОТм(Зтм) Средний разряд машинистов 4
| 01.7.19.04-0031 | Прокладки резиновые (пластина техническая прессованная) |  |  |  | кг | 0.23 |  | 0.46 | 138.5 | 1.48 | 204.98 |  | 94.29 | [25 empty] | Прокладки резиновые (пластина техническая прессованная)
|  | Итого прямые затраты |  |  |  | 12: 20686.61 | [27 empty] | Итого прямые затраты
109.1 | 421/пр_2020_п.75_пп.а | Вспомогательные ненормируемые материальные ресурсы |  |  |  | 4: %; 5: 2; 7: 2; 12: 187.35 | [28 empty] | Вспомогательные ненормируемые материальные ресурсы
|  | ФОТ |  |  |  | 12: 12192.49 | [29 empty] | ФОТ
| Пр/812-054.0-1 | НР Технологические трубопроводы |  |  |  | 4: %; 5: 90; 7: 90; 12: 10973.24 | [29 empty] | НР Технологические трубопроводы
| Пр/774-054.0 | СП Технологические трубопроводы |  |  |  | 4: %; 5: 46; 7: 46; 12: 5608.55 | [29 empty] | СП Технологические трубопроводы
|  | Всего по позиции |  |  |  | 10: 18727.88; 12: 37455.75 | [30 empty] | Всего по позиции
110 | https://dn.ru/klapan/klapan-obratnyi/mezhflantcevyi/dvukhstvorchatyi/abra/d-122/dn150?ysclid=mofgeqaocb232236035 | Клапан обратный межфланцевый DN 150 PN 10 ABRA-D-122-EN-150 |  |  |  | шт | 2 | 1 | 2 |  |  | 8229.36 |  | 16458.72 | [23 empty] | Клапан обратный межфланцевый DN 150 PN 10 ABRA-D-122-EN-150
|  | Всего по позиции |  |  |  | 12: 16458.72 | [30 empty] | Всего по позиции
111 | https://www.vseinstrumenti.ru/product/kombinirovannaya-razemnaya-mufta-amerikanka-pro-aqua-pp-r-vr-belaya-d-50-mm-2-pa20023b-902560/?ysclid=moeifotwwd1923787 | Комбинированная разъемная муфта PP-R ВР 50 х 2" PA20023 PRO AQUA |  |  |  | шт | 2 | 1 | 2 |  |  | 1357.77 |  | 2715.54 | [23 empty] | Комбинированная разъемная муфта PP-R ВР 50 х 2" PA20023 PRO AQUA
|  | Всего по позиции |  |  |  | 12: 2715.54 | [30 empty] | Всего по позиции
112 | ФСБЦ-23.8.03.06-0011 | Сгон стальной в сборе с муфтой и контргайкой, диаметр условного прохода 50 мм |  |  |  | шт | 2 | 1 | 2 | 332 | 1.12 | 371.84 |  | 743.68 | [23 empty] | Сгон стальной в сборе с муфтой и контргайкой, диаметр условного прохода 50 мм
|  | Всего по позиции |  |  |  | 12: 743.68 | [30 empty] | Всего по позиции
113 | ФСБЦ-23.8.03.06-0007 | Сгон стальной в сборе с муфтой и контргайкой, диаметр условного прохода 32 мм |  |  |  | шт | 14 | 1 | 14 | 184.68 | 1.12 | 206.84 |  | 2895.76 | [23 empty] | Сгон стальной в сборе с муфтой и контргайкой, диаметр условного прохода 32 мм
|  | Всего по позиции |  |  |  | 12: 2895.76 | [30 empty] | Всего по позиции
114 | ФСБЦ-23.8.03.06-0005 | Сгон стальной в сборе с муфтой и контргайкой, диаметр условного прохода 25 мм |  |  |  | шт | 3 | 1 | 3 | 136.18 | 1.12 | 152.52 |  | 457.56 | [23 empty] | Сгон стальной в сборе с муфтой и контргайкой, диаметр условного прохода 25 мм
|  | Всего по позиции |  |  |  | 12: 457.56 | [30 empty] | Всего по позиции
115 | ФСБЦ-23.8.03.06-0001 | Сгон стальной в сборе с муфтой и контргайкой, диаметр условного прохода 15 мм |  |  |  | шт | 8 | 1 | 8 | 66.37 | 1.12 | 74.33 |  | 594.64 | [23 empty] | Сгон стальной в сборе с муфтой и контргайкой, диаметр условного прохода 15 мм
|  | Всего по позиции |  |  |  | 12: 594.64 | [30 empty] | Всего по позиции
116 | https://santreyd.ru/product/razemnoe-soedinenie-uglovoe-nv-s-prokladkoy-o-ring-tiemme-1-1-2/?ysclid=moeidz0ju270416490 | Разъёмное соединение 1 1/2" х 1 1/4" TIEMME |  |  |  | шт | 2 | 1 | 2 |  |  | 2271.59 |  | 4543.18 | [23 empty] | Разъёмное соединение 1 1/2" х 1 1/4" TIEMME
|  | Всего по позиции |  |  |  | 12: 4543.18 | [30 empty] | Всего по позиции
117 | https://agava-ural.ru/catalog/truby-i-fitingi-cid17100/fitingi-latunnye-rezbovye-cid17128/fitingi-rezbovye-latunnye-cid17198/vrezka_s_gaykoy_tim_11_4m_sdf055?ysclid=moeidcmh3b511468476 | Врезка в бак 1 1/4" с контргайкой и прокладкой латунная SDF055 |  |  |  | шт | 2 | 1 | 2 |  |  | 681.39 |  | 1362.78 | [23 empty] | Врезка в бак 1 1/4" с контргайкой и прокладкой латунная SDF055
|  | Всего по позиции |  |  |  | 12: 1362.78 | [30 empty] | Всего по позиции
118 | https://www.teplograd.ru/catalog/serie/rezbovye_fitingi/vrezka_dlya_bochki_s_kontrgaykoy_tim_latunnaya_1?ysclid=moeic7aw87163525364 | Врезка в бак 1" с контргайкой и прокладкой латунная SDF044 |  |  |  | шт | 1 | 1 | 1 |  |  | 301.82 |  | 301.82 | [23 empty] | Врезка в бак 1" с контргайкой и прокладкой латунная SDF044
|  | Всего по позиции |  |  |  | 12: 301.82 | [30 empty] | Всего по позиции
119 | https://grossner.ru/shop/fitingi-s-trubnoy-rezboy/vrezka-v-bak/?ysclid=moeiaqt3mi464519955 | Врезка в бак G 1/2″ GROSSNER |  |  |  | шт | 2 | 1 | 2 |  |  | 275.9 |  | 551.8 | [23 empty] | Врезка в бак G 1/2″ GROSSNER
|  | Всего по позиции |  |  |  | 12: 551.8 | [30 empty] | Всего по позиции
120 | https://grossner.ru/shop/fitingi-s-trubnoy-rezboy/kontrgajka/?ysclid=moeef1osd585389175 | Контргайка 1/2" GROSSNER |  |  |  | шт | 2 | 1 | 2 |  |  | 58.52 |  | 117.04 | [23 empty] | Контргайка 1/2" GROSSNER
|  | Всего по позиции |  |  |  | 12: 117.04 | [30 empty] | Всего по позиции
Опоры | [45 empty] | Опоры
О3=3 шт | [51 empty] | О3=3 шт
121 | https://msk.pulscen.ru/products/opornyye_lapy_27358611?ysclid=moeii8fcya285737777 | Опорная лапа 1-6300 |  |  |  | шт | 3 | 1 | 3 |  |  | 167.21 |  | 501.63 | [23 empty] | Опорная лапа 1-6300
|  | Всего по позиции |  |  |  | 12: 501.63 | [30 empty] | Всего по позиции
ОП1.1=1шт | [51 empty] | ОП1.1=1шт
122 | https://santehmetservis.ru/catalog/opory-opp2/opora-opp2-100-159/?ysclid=moeijdj4x8987299504 | Подвижная опора ОПП2-100.159 ОСТ 36-94-83 |  |  |  | шт | 1 | 1 | 1 |  |  | 1576.82 |  | 1576.82 | [23 empty] | Подвижная опора ОПП2-100.159 ОСТ 36-94-83
|  | Всего по позиции |  |  |  | 12: 1576.82 | [30 empty] | Всего по позиции
ОП1.2=3шт | [51 empty] | ОП1.2=3шт
123 | https://santehmetservis.ru/catalog/opory-opp2/opora-opp2-100-108/?ysclid=moeilg22lk889955708 | Подвижная опора ОПП2-100.108 |  |  |  | шт | 3 | 1 | 3 |  |  | 1337.7 |  | 4013.1 | [23 empty] | Подвижная опора ОПП2-100.108
|  | Всего по позиции |  |  |  | 12: 4013.1 | [30 empty] | Всего по позиции
ОП1.3=1шт | [51 empty] | ОП1.3=1шт
124 | https://santehmetservis.ru/catalog/opory-opp2/opora-opp2-100-89/?ysclid=moeim3k3g4463162593 | Подвижная опора ОПП2-100.89 |  |  |  | шт | 1 | 1 | 1 |  |  | 989.9 |  | 989.9 | [23 empty] | Подвижная опора ОПП2-100.89
|  | Всего по позиции |  |  |  | 12: 989.9 | [30 empty] | Всего по позиции
ОП1.4=13шт | [51 empty] | ОП1.4=13шт
125 | https://santehmetservis.ru/catalog/opory-opkh1/opora-opkh1-70-25/?ysclid=moein5xsrq856833907 | Подвижная опора ОПХ1-70.25 |  |  |  | шт | 13 | 1 | 13 |  |  | 1568.46 |  | 20389.98 | [23 empty] | Подвижная опора ОПХ1-70.25
|  | Всего по позиции |  |  |  | 12: 20389.98 | [30 empty] | Всего по позиции
ОП2.1 Опора для горизонтального трубопровода Ду 100=9 шт | [51 empty] | ОП2.1 Опора для горизонтального трубопровода Ду 100=9 шт
126 | ГЭСН09-03-039-01 | Монтаж опорных конструкций для крепления трубопроводов внутри зданий и сооружений массой: до 0,1 т |  |  |  | 4: т; 5: 0.016965; 6: 1; 7: 0.016965 | [23 empty] | Монтаж опорных конструкций для крепления трубопроводов внутри зданий и сооружений массой: до 0,1 т
| 1-100-35 | Средний разряд работы 3,5 |  |  |  | 4: чел.-ч; 5: 73.6; 7: 1.2486; 10: 384.48; 12: 480.07 | [25 empty] | Средний разряд работы 3,5
| 91.05.05-015 | Краны на автомобильном ходу, грузоподъемность 16 т |  |  |  | 4: маш.-ч; 5: 0.11; 7: 0.0018662; 10: 1651.19; 12: 3.08 | [25 empty] | Краны на автомобильном ходу, грузоподъемность 16 т
| 4-100-060 | ОТм(Зтм) Средний разряд машинистов 6 |  |  |  | 4: чел.-ч; 5: 0.11; 7: 0.0018662; 10: 547.09; 12: 1.02 | [26 empty] | ОТм(Зтм) Средний разряд машинистов 6
| 91.06.03-062 | Лебедки электрические тяговым усилием до 31,39 кН (3,2 т) |  |  |  | маш.-ч | 3.7 |  | 0.062771 | 13.44 | 1.5 | 20.16 |  | 1.27 | [25 empty] | Лебедки электрические тяговым усилием до 31,39 кН (3,2 т)
| 91.14.02-001 | Автомобили бортовые, грузоподъемность до 5 т |  |  |  | 4: маш.-ч; 5: 0.16; 7: 0.0027144; 10: 654.02; 12: 1.78 | [25 empty] | Автомобили бортовые, грузоподъемность до 5 т
| 4-100-040 | ОТм(Зтм) Средний разряд машинистов 4 |  |  |  | 4: чел.-ч; 5: 0.16; 7: 0.0027144; 10: 407.28; 12: 1.11 | [26 empty] | ОТм(Зтм) Средний разряд машинистов 4
| 91.17.04-042 | Аппараты для газовой сварки и резки |  |  |  | маш.-ч | 2.32 |  | 0.039359 | 4.35 | 1.23 | 5.35 |  | 0.21 | [25 empty] | Аппараты для газовой сварки и резки
| 91.17.04-171 | Аппараты сварочные для ручной дуговой сварки, сварочный ток до 500 А |  |  |  | 4: маш.-ч; 5: 16.3; 7: 0.27653; 10: 92.57; 12: 25.6 | [25 empty] | Аппараты сварочные для ручной дуговой сварки, сварочный ток до 500 А
| 01.3.02.08-0001 | Кислород газообразный технический |  |  |  | м3 | 1.95 |  | 0.033082 | 114.64 | 1.05 | 120.37 |  | 3.98 | [25 empty] | Кислород газообразный технический
| 01.3.02.09-0022 | Пропан-бутан смесь техническая |  |  |  | кг | 0.59 |  | 0.010009 | 41.38 | 1.47 | 60.83 |  | 0.61 | [25 empty] | Пропан-бутан смесь техническая
| 01.7.03.04-0001 | Электроэнергия |  |  |  | 4: кВт-ч; 5: 10.353; 7: 0.17564; 10: 8.98; 12: 1.58 | [25 empty] | Электроэнергия
| 01.7.11.07-0036 | Электроды сварочные для сварки низколегированных и углеродистых сталей Э46, диаметр 4 мм |  |  |  | кг | 14 |  | 0.23751 | 142.68 | 0.79 | 112.72 |  | 26.77 | [25 empty] | Электроды сварочные для сварки низколегированных и углеродистых сталей Э46, диаметр 4 мм
| 01.7.15.03-0042 | Болты с гайками и шайбами строительные |  |  |  | кг | 5 |  | 0.084825 | 174.93 | 1.1 | 192.42 |  | 16.32 | [25 empty] | Болты с гайками и шайбами строительные
| 01.7.15.06-0111 | Гвозди строительные |  |  |  | т | 1e-05 |  | 2e-07 | 70296.2 | 1.31 | 92088.02 |  | 0.02 | [25 empty] | Гвозди строительные
| 01.7.20.08-0071 | Канат пеньковый тросовой свивки, пропитанный, диаметр 26 мм |  |  |  | т | 0.0001 |  | 1.7e-06 | 231787.35 | 1.55 | 359270.39 |  | 0.61 | [25 empty] | Канат пеньковый тросовой свивки, пропитанный, диаметр 26 мм
| 08.2.02.11-0007 | Канат двойной свивки ТК, конструкции 6х19(1+6+12)+1 о.с., марка В, из оцинкованной по группе Ж проволоки, маркировочная группа 1570-1770 Н/мм2, диаметр 5,5 мм |  |  |  | 10 м | 0.0187 |  | 0.0003172 | 307.84 | 0.71 | 218.57 |  | 0.07 | [25 empty] | Канат двойной свивки ТК, конструкции 6х19(1+6+12)+1 о.с., марка В, из оцинкованной по группе Ж проволоки, маркировочная группа 1570-1770 Н/мм2, диаметр 5,5 мм
| 08.3.03.06-0002 | Проволока горячекатаная в мотках, диаметр 6,3-6,5 мм |  |  |  | т | 3e-05 |  | 5e-07 | 60258.2 | 0.95 | 57245.29 |  | 0.03 | [25 empty] | Проволока горячекатаная в мотках, диаметр 6,3-6,5 мм
| 08.3.11.01-1106 | Швеллеры стальные горячекатаные, марки стали Ст3пс, Ст3сп, № 40У, № 40П |  |  |  | т | 0.00194 |  | 3.29e-05 | 136760 | 0.94 | 128554.4 |  | 4.23 | [25 empty] | Швеллеры стальные горячекатаные, марки стали Ст3пс, Ст3сп, № 40У, № 40П
| 11.1.03.01-0061 | Бруски обрезные хвойных пород (ель, сосна), естественной влажности, длина 2-6,5 м, ширина 20-90 мм, толщина 20-90 мм, сорт I |  |  |  | м3 | 0.00103 |  | 1.75e-05 | 16496.03 | 0.81 | 13361.78 |  | 0.23 | [25 empty] | Бруски обрезные хвойных пород (ель, сосна), естественной влажности, длина 2-6,5 м, ширина 20-90 мм, толщина 20-90 мм, сорт I
| 14.4.01.01-0003 | Грунтовка ГФ-021 |  |  |  | т | 0.00031 |  | 5.3e-06 | 51280.15 | 1.57 | 80509.84 |  | 0.43 | [25 empty] | Грунтовка ГФ-021
| 14.5.09.07-0030 | Растворитель Р-4 |  |  |  | т | 0.0006 |  | 1.02e-05 | 98526.45 | 1.49 | 146804.41 |  | 1.5 | [25 empty] | Растворитель Р-4
Н | 07.2.07.11 | Конструкции стальные |  |  |  | 4: т; 5: 1; 7: 0.016965 | [36 empty] | Конструкции стальные
|  | Итого прямые затраты |  |  |  | 12: 570.52 | [27 empty] | Итого прямые затраты
|  | ФОТ |  |  |  | 12: 482.2 | [29 empty] | ФОТ
| Пр/812-009.0-1 | НР Строительные металлические конструкции |  |  |  | 4: %; 5: 93; 7: 93; 12: 448.45 | [29 empty] | НР Строительные металлические конструкции
| Пр/774-009.0, Приказ № 774/пр от 11.12.2020 п.16 | СП Строительные металлические конструкции |  |  |  | 4: %; 5: 62; 6: 0.85; 7: 52.7; 12: 254.12 | [29 empty] | СП Строительные металлические конструкции
|  | Всего по позиции |  |  |  | 10: 75042.15; 12: 1273.09 | [30 empty] | Всего по позиции
127 | ФСБЦ-08.3.08.02-0058 | Уголок стальной горячекатаный равнополочный, марки стали Ст3сп, Ст3пс, ширина полок 35-56 мм, толщина полки 3-5 мм (50х50х5-Ст3) |  |  |  | т | 0.001885 | 9 | 0.016965 | 70842.5 | 0.64 | 45339.2 |  | 769.18 | [23 empty] | Уголок стальной горячекатаный равнополочный, марки стали Ст3сп, Ст3пс, ширина полок 35-56 мм, толщина полки 3-5 мм (50х50х5-Ст3)
|  | Объем=(0,5*3,77/1000) * 9 | [36 empty] | Объем=(0,5*3,77/1000) * 9
|  | Всего по позиции |  |  |  | 12: 769.18 | [30 empty] | Всего по позиции
128 | ФСБЦ-24.1.02.01-0024 | Хомут металлический оцинкованный двухлапчатый с двумя быстродействующими замками и резиновым профилем для крепления трубопроводов, гайка крепления М10, диаметр от 108 до 116 мм (110) |  |  |  | шт | 1 | 9 | 9 | 153.15 | 1.28 | 196.03 |  | 1764.27 | [23 empty] | Хомут металлический оцинкованный двухлапчатый с двумя быстродействующими замками и резиновым профилем для крепления трубопроводов, гайка крепления М10, диаметр от 108 до 116 мм (110)
|  | Объем=1 * 9 | [36 empty] | Объем=1 * 9
|  | Всего по позиции |  |  |  | 12: 1764.27 | [30 empty] | Всего по позиции
129 | ФСБЦ-01.7.15.05-0024 | Гайки стальные оцинкованные шестигранные, диаметр резьбы М12 |  |  |  | т | 6.4e-05 | 9 | 0.000576 | 118695.2 | 1.31 | 155490.71 |  | 89.56 | [23 empty] | Гайки стальные оцинкованные шестигранные, диаметр резьбы М12
|  | Объем=(4*0,016/1000) * 9 | [36 empty] | Объем=(4*0,016/1000) * 9
|  | Всего по позиции |  |  |  | 12: 89.56 | [30 empty] | Всего по позиции
130 | ФСБЦ-01.7.15.11-0022 | Шайбы стальные круглые, диаметр отверстия М8-12 (12) |  |  |  | кг | 0.012 | 9 | 0.108 | 166.84 | 1.31 | 218.56 |  | 23.6 | [23 empty] | Шайбы стальные круглые, диаметр отверстия М8-12 (12)
|  | Объем=(2*0,006) * 9 | [36 empty] | Объем=(2*0,006) * 9
|  | Всего по позиции |  |  |  | 12: 23.6 | [30 empty] | Всего по позиции
131 | https://fischer-market.ru/magazin/cart | Анкер клиновой распорный Fischer FBN II для бетона без трещин ОЦ, M10x86/10/20 мм Fischer 40827 |  |  |  | шт | 2 | 9 | 18 |  |  | 110.81 |  | 1994.58 | [23 empty] | Анкер клиновой распорный Fischer FBN II для бетона без трещин ОЦ, M10x86/10/20 мм Fischer 40827
|  | Объем=2 * 9 | [36 empty] | Объем=2 * 9
|  | Всего по позиции |  |  |  | 12: 1994.58 | [30 empty] | Всего по позиции
ОП2.2 Опора для горизонтального трубопровода Ду 80=7 шт | [51 empty] | ОП2.2 Опора для горизонтального трубопровода Ду 80=7 шт
132 | ГЭСН09-03-039-01 | Монтаж опорных конструкций для крепления трубопроводов внутри зданий и сооружений массой: до 0,1 т |  |  |  | 4: т; 5: 0.013195; 6: 1; 7: 0.013195 | [23 empty] | Монтаж опорных конструкций для крепления трубопроводов внутри зданий и сооружений массой: до 0,1 т
| 1-100-35 | Средний разряд работы 3,5 |  |  |  | 4: чел.-ч; 5: 73.6; 7: 0.97115; 10: 384.48; 12: 373.39 | [25 empty] | Средний разряд работы 3,5
| 91.05.05-015 | Краны на автомобильном ходу, грузоподъемность 16 т |  |  |  | 4: маш.-ч; 5: 0.11; 7: 0.0014515; 10: 1651.19; 12: 2.4 | [25 empty] | Краны на автомобильном ходу, грузоподъемность 16 т
| 4-100-060 | ОТм(Зтм) Средний разряд машинистов 6 |  |  |  | 4: чел.-ч; 5: 0.11; 7: 0.0014515; 10: 547.09; 12: 0.79 | [26 empty] | ОТм(Зтм) Средний разряд машинистов 6
| 91.06.03-062 | Лебедки электрические тяговым усилием до 31,39 кН (3,2 т) |  |  |  | маш.-ч | 3.7 |  | 0.048821 | 13.44 | 1.5 | 20.16 |  | 0.98 | [25 empty] | Лебедки электрические тяговым усилием до 31,39 кН (3,2 т)
| 91.14.02-001 | Автомобили бортовые, грузоподъемность до 5 т |  |  |  | 4: маш.-ч; 5: 0.16; 7: 0.0021112; 10: 654.02; 12: 1.38 | [25 empty] | Автомобили бортовые, грузоподъемность до 5 т
| 4-100-040 | ОТм(Зтм) Средний разряд машинистов 4 |  |  |  | 4: чел.-ч; 5: 0.16; 7: 0.0021112; 10: 407.28; 12: 0.86 | [26 empty] | ОТм(Зтм) Средний разряд машинистов 4
| 91.17.04-042 | Аппараты для газовой сварки и резки |  |  |  | маш.-ч | 2.32 |  | 0.030612 | 4.35 | 1.23 | 5.35 |  | 0.16 | [25 empty] | Аппараты для газовой сварки и резки
| 91.17.04-171 | Аппараты сварочные для ручной дуговой сварки, сварочный ток до 500 А |  |  |  | 4: маш.-ч; 5: 16.3; 7: 0.21508; 10: 92.57; 12: 19.91 | [25 empty] | Аппараты сварочные для ручной дуговой сварки, сварочный ток до 500 А
| 01.3.02.08-0001 | Кислород газообразный технический |  |  |  | м3 | 1.95 |  | 0.02573 | 114.64 | 1.05 | 120.37 |  | 3.1 | [25 empty] | Кислород газообразный технический
| 01.3.02.09-0022 | Пропан-бутан смесь техническая |  |  |  | кг | 0.59 |  | 0.0077851 | 41.38 | 1.47 | 60.83 |  | 0.47 | [25 empty] | Пропан-бутан смесь техническая
| 01.7.03.04-0001 | Электроэнергия |  |  |  | 4: кВт-ч; 5: 10.353; 7: 0.13661; 10: 8.98; 12: 1.23 | [25 empty] | Электроэнергия
| 01.7.11.07-0036 | Электроды сварочные для сварки низколегированных и углеродистых сталей Э46, диаметр 4 мм |  |  |  | кг | 14 |  | 0.18473 | 142.68 | 0.79 | 112.72 |  | 20.82 | [25 empty] | Электроды сварочные для сварки низколегированных и углеродистых сталей Э46, диаметр 4 мм
| 01.7.15.03-0042 | Болты с гайками и шайбами строительные |  |  |  | кг | 5 |  | 0.065975 | 174.93 | 1.1 | 192.42 |  | 12.69 | [25 empty] | Болты с гайками и шайбами строительные
| 01.7.15.06-0111 | Гвозди строительные |  |  |  | т | 1e-05 |  | 1e-07 | 70296.2 | 1.31 | 92088.02 |  | 0.01 | [25 empty] | Гвозди строительные
| 01.7.20.08-0071 | Канат пеньковый тросовой свивки, пропитанный, диаметр 26 мм |  |  |  | т | 0.0001 |  | 1.3e-06 | 231787.35 | 1.55 | 359270.39 |  | 0.47 | [25 empty] | Канат пеньковый тросовой свивки, пропитанный, диаметр 26 мм
| 08.2.02.11-0007 | Канат двойной свивки ТК, конструкции 6х19(1+6+12)+1 о.с., марка В, из оцинкованной по группе Ж проволоки, маркировочная группа 1570-1770 Н/мм2, диаметр 5,5 мм |  |  |  | 10 м | 0.0187 |  | 0.0002467 | 307.84 | 0.71 | 218.57 |  | 0.05 | [25 empty] | Канат двойной свивки ТК, конструкции 6х19(1+6+12)+1 о.с., марка В, из оцинкованной по группе Ж проволоки, маркировочная группа 1570-1770 Н/мм2, диаметр 5,5 мм
| 08.3.03.06-0002 | Проволока горячекатаная в мотках, диаметр 6,3-6,5 мм |  |  |  | т | 3e-05 |  | 4e-07 | 60258.2 | 0.95 | 57245.29 |  | 0.02 | [25 empty] | Проволока горячекатаная в мотках, диаметр 6,3-6,5 мм
| 08.3.11.01-1106 | Швеллеры стальные горячекатаные, марки стали Ст3пс, Ст3сп, № 40У, № 40П |  |  |  | т | 0.00194 |  | 2.56e-05 | 136760 | 0.94 | 128554.4 |  | 3.29 | [25 empty] | Швеллеры стальные горячекатаные, марки стали Ст3пс, Ст3сп, № 40У, № 40П
| 11.1.03.01-0061 | Бруски обрезные хвойных пород (ель, сосна), естественной влажности, длина 2-6,5 м, ширина 20-90 мм, толщина 20-90 мм, сорт I |  |  |  | м3 | 0.00103 |  | 1.36e-05 | 16496.03 | 0.81 | 13361.78 |  | 0.18 | [25 empty] | Бруски обрезные хвойных пород (ель, сосна), естественной влажности, длина 2-6,5 м, ширина 20-90 мм, толщина 20-90 мм, сорт I
| 14.4.01.01-0003 | Грунтовка ГФ-021 |  |  |  | т | 0.00031 |  | 4.1e-06 | 51280.15 | 1.57 | 80509.84 |  | 0.33 | [25 empty] | Грунтовка ГФ-021
| 14.5.09.07-0030 | Растворитель Р-4 |  |  |  | т | 0.0006 |  | 7.9e-06 | 98526.45 | 1.49 | 146804.41 |  | 1.16 | [25 empty] | Растворитель Р-4
Н | 07.2.07.11 | Конструкции стальные |  |  |  | 4: т; 5: 1; 7: 0.013195 | [36 empty] | Конструкции стальные
|  | Итого прямые затраты |  |  |  | 12: 443.69 | [27 empty] | Итого прямые затраты
|  | ФОТ |  |  |  | 12: 375.04 | [29 empty] | ФОТ
| Пр/812-009.0-1 | НР Строительные металлические конструкции |  |  |  | 4: %; 5: 93; 7: 93; 12: 348.79 | [29 empty] | НР Строительные металлические конструкции
| Пр/774-009.0, Приказ № 774/пр от 11.12.2020 п.16 | СП Строительные металлические конструкции |  |  |  | 4: %; 5: 62; 6: 0.85; 7: 52.7; 12: 197.65 | [29 empty] | СП Строительные металлические конструкции
|  | Всего по позиции |  |  |  | 10: 75038.27; 12: 990.13 | [30 empty] | Всего по позиции
133 | ФСБЦ-08.3.08.02-0058 | Уголок стальной горячекатаный равнополочный, марки стали Ст3сп, Ст3пс, ширина полок 35-56 мм, толщина полки 3-5 мм (50х50х5-Ст3) |  |  |  | т | 0.001885 | 7 | 0.013195 | 70842.5 | 0.64 | 45339.2 |  | 598.25 | [23 empty] | Уголок стальной горячекатаный равнополочный, марки стали Ст3сп, Ст3пс, ширина полок 35-56 мм, толщина полки 3-5 мм (50х50х5-Ст3)
|  | Объем=(0,5*3,77/1000) * 7 | [36 empty] | Объем=(0,5*3,77/1000) * 7
|  | Всего по позиции |  |  |  | 12: 598.25 | [30 empty] | Всего по позиции
134 | ФСБЦ-24.1.02.01-0023 | Хомут металлический оцинкованный двухлапчатый с двумя быстродействующими замками и резиновым профилем для крепления трубопроводов, гайка крепления М8, диаметр от 95 до 103 (90) |  |  |  | шт | 1 | 7 | 7 | 145.05 | 1.28 | 185.66 |  | 1299.62 | [23 empty] | Хомут металлический оцинкованный двухлапчатый с двумя быстродействующими замками и резиновым профилем для крепления трубопроводов, гайка крепления М8, диаметр от 95 до 103 (90)
|  | Объем=1 * 7 | [36 empty] | Объем=1 * 7
|  | Всего по позиции |  |  |  | 12: 1299.62 | [30 empty] | Всего по позиции
135 | ФСБЦ-01.7.15.05-0024 | Гайки стальные оцинкованные шестигранные, диаметр резьбы М12 |  |  |  | т | 6.4e-05 | 7 | 0.000448 | 118695.2 | 1.31 | 155490.71 |  | 69.66 | [23 empty] | Гайки стальные оцинкованные шестигранные, диаметр резьбы М12
|  | Объем=(4*0,016/1000) * 7 | [36 empty] | Объем=(4*0,016/1000) * 7
|  | Всего по позиции |  |  |  | 12: 69.66 | [30 empty] | Всего по позиции
136 | ФСБЦ-01.7.15.11-0022 | Шайбы стальные круглые, диаметр отверстия М8-12 (12) |  |  |  | кг | 0.012 | 7 | 0.084 | 166.84 | 1.31 | 218.56 |  | 18.36 | [23 empty] | Шайбы стальные круглые, диаметр отверстия М8-12 (12)
|  | Объем=(2*0,006) * 7 | [36 empty] | Объем=(2*0,006) * 7
|  | Всего по позиции |  |  |  | 12: 18.36 | [30 empty] | Всего по позиции
137 | https://fischer-market.ru/magazin/cart | Анкер клиновой распорный Fischer FBN II для бетона без трещин ОЦ, M10x86/10/20 мм Fischer 40827 |  |  |  | шт | 2 | 7 | 14 |  |  | 110.81 |  | 1551.34 | [23 empty] | Анкер клиновой распорный Fischer FBN II для бетона без трещин ОЦ, M10x86/10/20 мм Fischer 40827
|  | Объем=2 * 7 | [36 empty] | Объем=2 * 7
|  | Всего по позиции |  |  |  | 12: 1551.34 | [30 empty] | Всего по позиции
ОП2.3 Опора для горизонтального трубопровода Ду 65=1шт | [51 empty] | ОП2.3 Опора для горизонтального трубопровода Ду 65=1шт
138 | ГЭСН09-03-039-01 | Монтаж опорных конструкций для крепления трубопроводов внутри зданий и сооружений массой: до 0,1 т |  |  |  | 4: т; 5: 0.001885; 6: 1; 7: 0.001885 | [23 empty] | Монтаж опорных конструкций для крепления трубопроводов внутри зданий и сооружений массой: до 0,1 т
| 1-100-35 | Средний разряд работы 3,5 |  |  |  | 4: чел.-ч; 5: 73.6; 7: 0.13874; 10: 384.48; 12: 53.34 | [25 empty] | Средний разряд работы 3,5
| 91.05.05-015 | Краны на автомобильном ходу, грузоподъемность 16 т |  |  |  | 4: маш.-ч; 5: 0.11; 7: 0.0002074; 10: 1651.19; 12: 0.34 | [25 empty] | Краны на автомобильном ходу, грузоподъемность 16 т
| 4-100-060 | ОТм(Зтм) Средний разряд машинистов 6 |  |  |  | 4: чел.-ч; 5: 0.11; 7: 0.0002074; 10: 547.09; 12: 0.11 | [26 empty] | ОТм(Зтм) Средний разряд машинистов 6
| 91.06.03-062 | Лебедки электрические тяговым усилием до 31,39 кН (3,2 т) |  |  |  | маш.-ч | 3.7 |  | 0.0069745 | 13.44 | 1.5 | 20.16 |  | 0.14 | [25 empty] | Лебедки электрические тяговым усилием до 31,39 кН (3,2 т)
| 91.14.02-001 | Автомобили бортовые, грузоподъемность до 5 т |  |  |  | 4: маш.-ч; 5: 0.16; 7: 0.0003016; 10: 654.02; 12: 0.2 | [25 empty] | Автомобили бортовые, грузоподъемность до 5 т
| 4-100-040 | ОТм(Зтм) Средний разряд машинистов 4 |  |  |  | 4: чел.-ч; 5: 0.16; 7: 0.0003016; 10: 407.28; 12: 0.12 | [26 empty] | ОТм(Зтм) Средний разряд машинистов 4
| 91.17.04-042 | Аппараты для газовой сварки и резки |  |  |  | маш.-ч | 2.32 |  | 0.0043732 | 4.35 | 1.23 | 5.35 |  | 0.02 | [25 empty] | Аппараты для газовой сварки и резки
| 91.17.04-171 | Аппараты сварочные для ручной дуговой сварки, сварочный ток до 500 А |  |  |  | 4: маш.-ч; 5: 16.3; 7: 0.030725; 10: 92.57; 12: 2.84 | [25 empty] | Аппараты сварочные для ручной дуговой сварки, сварочный ток до 500 А
| 01.3.02.08-0001 | Кислород газообразный технический |  |  |  | м3 | 1.95 |  | 0.0036758 | 114.64 | 1.05 | 120.37 |  | 0.44 | [25 empty] | Кислород газообразный технический
| 01.3.02.09-0022 | Пропан-бутан смесь техническая |  |  |  | кг | 0.59 |  | 0.0011122 | 41.38 | 1.47 | 60.83 |  | 0.07 | [25 empty] | Пропан-бутан смесь техническая
| 01.7.03.04-0001 | Электроэнергия |  |  |  | 4: кВт-ч; 5: 10.353; 7: 0.019515; 10: 8.98; 12: 0.18 | [25 empty] | Электроэнергия
| 01.7.11.07-0036 | Электроды сварочные для сварки низколегированных и углеродистых сталей Э46, диаметр 4 мм |  |  |  | кг | 14 |  | 0.02639 | 142.68 | 0.79 | 112.72 |  | 2.97 | [25 empty] | Электроды сварочные для сварки низколегированных и углеродистых сталей Э46, диаметр 4 мм
| 01.7.15.03-0042 | Болты с гайками и шайбами строительные |  |  |  | кг | 5 |  | 0.009425 | 174.93 | 1.1 | 192.42 |  | 1.81 | [25 empty] | Болты с гайками и шайбами строительные
| 01.7.15.06-0111 | Гвозди строительные |  |  |  | т | 1e-05 |  | 0 | 70296.2 | 1.31 | 92088.02 |  | 0 | [25 empty] | Гвозди строительные
| 01.7.20.08-0071 | Канат пеньковый тросовой свивки, пропитанный, диаметр 26 мм |  |  |  | т | 0.0001 |  | 2e-07 | 231787.35 | 1.55 | 359270.39 |  | 0.07 | [25 empty] | Канат пеньковый тросовой свивки, пропитанный, диаметр 26 мм
| 08.2.02.11-0007 | Канат двойной свивки ТК, конструкции 6х19(1+6+12)+1 о.с., марка В, из оцинкованной по группе Ж проволоки, маркировочная группа 1570-1770 Н/мм2, диаметр 5,5 мм |  |  |  | 10 м | 0.0187 |  | 3.52e-05 | 307.84 | 0.71 | 218.57 |  | 0.01 | [25 empty] | Канат двойной свивки ТК, конструкции 6х19(1+6+12)+1 о.с., марка В, из оцинкованной по группе Ж проволоки, маркировочная группа 1570-1770 Н/мм2, диаметр 5,5 мм
| 08.3.03.06-0002 | Проволока горячекатаная в мотках, диаметр 6,3-6,5 мм |  |  |  | т | 3e-05 |  | 1e-07 | 60258.2 | 0.95 | 57245.29 |  | 0.01 | [25 empty] | Проволока горячекатаная в мотках, диаметр 6,3-6,5 мм
| 08.3.11.01-1106 | Швеллеры стальные горячекатаные, марки стали Ст3пс, Ст3сп, № 40У, № 40П |  |  |  | т | 0.00194 |  | 3.7e-06 | 136760 | 0.94 | 128554.4 |  | 0.48 | [25 empty] | Швеллеры стальные горячекатаные, марки стали Ст3пс, Ст3сп, № 40У, № 40П
| 11.1.03.01-0061 | Бруски обрезные хвойных пород (ель, сосна), естественной влажности, длина 2-6,5 м, ширина 20-90 мм, толщина 20-90 мм, сорт I |  |  |  | м3 | 0.00103 |  | 1.9e-06 | 16496.03 | 0.81 | 13361.78 |  | 0.03 | [25 empty] | Бруски обрезные хвойных пород (ель, сосна), естественной влажности, длина 2-6,5 м, ширина 20-90 мм, толщина 20-90 мм, сорт I
| 14.4.01.01-0003 | Грунтовка ГФ-021 |  |  |  | т | 0.00031 |  | 6e-07 | 51280.15 | 1.57 | 80509.84 |  | 0.05 | [25 empty] | Грунтовка ГФ-021
| 14.5.09.07-0030 | Растворитель Р-4 |  |  |  | т | 0.0006 |  | 1.1e-06 | 98526.45 | 1.49 | 146804.41 |  | 0.16 | [25 empty] | Растворитель Р-4
Н | 07.2.07.11 | Конструкции стальные |  |  |  | 4: т; 5: 1; 7: 0.001885 | [36 empty] | Конструкции стальные
|  | Итого прямые затраты |  |  |  | 12: 63.39 | [27 empty] | Итого прямые затраты
|  | ФОТ |  |  |  | 12: 53.57 | [29 empty] | ФОТ
| Пр/812-009.0-1 | НР Строительные металлические конструкции |  |  |  | 4: %; 5: 93; 7: 93; 12: 49.82 | [29 empty] | НР Строительные металлические конструкции
| Пр/774-009.0, Приказ № 774/пр от 11.12.2020 п.16 | СП Строительные металлические конструкции |  |  |  | 4: %; 5: 62; 6: 0.85; 7: 52.7; 12: 28.23 | [29 empty] | СП Строительные металлические конструкции
|  | Всего по позиции |  |  |  | 10: 75034.48; 12: 141.44 | [30 empty] | Всего по позиции
139 | ФСБЦ-08.3.08.02-0058 | Уголок стальной горячекатаный равнополочный, марки стали Ст3сп, Ст3пс, ширина полок 35-56 мм, толщина полки 3-5 мм (50х50х5-Ст3) |  |  |  | т | 0.001885 | 1 | 0.001885 | 70842.5 | 0.64 | 45339.2 |  | 85.46 | [23 empty] | Уголок стальной горячекатаный равнополочный, марки стали Ст3сп, Ст3пс, ширина полок 35-56 мм, толщина полки 3-5 мм (50х50х5-Ст3)
|  | Объем=0,5*3,77/1000 | [36 empty] | Объем=0,5*3,77/1000
|  | Всего по позиции |  |  |  | 12: 85.46 | [30 empty] | Всего по позиции
140 | ФСБЦ-24.1.02.01-0022 | Хомут металлический оцинкованный двухлапчатый с двумя быстродействующими замками и резиновым профилем для крепления трубопроводов, гайка крепления М8, диаметр от 80 до 86 мм (80) |  |  |  | шт | 1 | 1 | 1 | 130.96 | 1.28 | 167.63 |  | 167.63 | [23 empty] | Хомут металлический оцинкованный двухлапчатый с двумя быстродействующими замками и резиновым профилем для крепления трубопроводов, гайка крепления М8, диаметр от 80 до 86 мм (80)
|  | Всего по позиции |  |  |  | 12: 167.63 | [30 empty] | Всего по позиции
141 | ФСБЦ-01.7.15.05-0024 | Гайки стальные оцинкованные шестигранные, диаметр резьбы М12 |  |  |  | т | 6.4e-05 | 1 | 6.4e-05 | 118695.2 | 1.31 | 155490.71 |  | 9.95 | [23 empty] | Гайки стальные оцинкованные шестигранные, диаметр резьбы М12
|  | Объем=4*0,016/1000 | [36 empty] | Объем=4*0,016/1000
|  | Всего по позиции |  |  |  | 12: 9.95 | [30 empty] | Всего по позиции
142 | ФСБЦ-01.7.15.11-0022 | Шайбы стальные круглые, диаметр отверстия М8-12 (12) |  |  |  | кг | 0.012 | 1 | 0.012 | 166.84 | 1.31 | 218.56 |  | 2.62 | [23 empty] | Шайбы стальные круглые, диаметр отверстия М8-12 (12)
|  | Объем=2*0,006 | [36 empty] | Объем=2*0,006
|  | Всего по позиции |  |  |  | 12: 2.62 | [30 empty] | Всего по позиции
143 | https://fischer-market.ru/magazin/cart | Анкер клиновой распорный Fischer FBN II для бетона без трещин ОЦ, M10x86/10/20 мм Fischer 40827 |  |  |  | шт | 2 | 1 | 2 |  |  | 110.81 |  | 221.62 | [23 empty] | Анкер клиновой распорный Fischer FBN II для бетона без трещин ОЦ, M10x86/10/20 мм Fischer 40827
|  | Всего по позиции |  |  |  | 12: 221.62 | [30 empty] | Всего по позиции
ОП2.4 Опора для горизонтального трубопровода Ду 32=9шт | [51 empty] | ОП2.4 Опора для горизонтального трубопровода Ду 32=9шт
144 | ГЭСН09-03-039-01 | Монтаж опорных конструкций для крепления трубопроводов внутри зданий и сооружений массой: до 0,1 т |  |  |  | 4: т; 5: 0.013572; 6: 1; 7: 0.013572 | [23 empty] | Монтаж опорных конструкций для крепления трубопроводов внутри зданий и сооружений массой: до 0,1 т
| 1-100-35 | Средний разряд работы 3,5 |  |  |  | 4: чел.-ч; 5: 73.6; 7: 0.9989; 10: 384.48; 12: 384.06 | [25 empty] | Средний разряд работы 3,5
| 91.05.05-015 | Краны на автомобильном ходу, грузоподъемность 16 т |  |  |  | 4: маш.-ч; 5: 0.11; 7: 0.0014929; 10: 1651.19; 12: 2.47 | [25 empty] | Краны на автомобильном ходу, грузоподъемность 16 т
| 4-100-060 | ОТм(Зтм) Средний разряд машинистов 6 |  |  |  | 4: чел.-ч; 5: 0.11; 7: 0.0014929; 10: 547.09; 12: 0.82 | [26 empty] | ОТм(Зтм) Средний разряд машинистов 6
| 91.06.03-062 | Лебедки электрические тяговым усилием до 31,39 кН (3,2 т) |  |  |  | маш.-ч | 3.7 |  | 0.050216 | 13.44 | 1.5 | 20.16 |  | 1.01 | [25 empty] | Лебедки электрические тяговым усилием до 31,39 кН (3,2 т)
| 91.14.02-001 | Автомобили бортовые, грузоподъемность до 5 т |  |  |  | 4: маш.-ч; 5: 0.16; 7: 0.0021715; 10: 654.02; 12: 1.42 | [25 empty] | Автомобили бортовые, грузоподъемность до 5 т
| 4-100-040 | ОТм(Зтм) Средний разряд машинистов 4 |  |  |  | 4: чел.-ч; 5: 0.16; 7: 0.0021715; 10: 407.28; 12: 0.88 | [26 empty] | ОТм(Зтм) Средний разряд машинистов 4
| 91.17.04-042 | Аппараты для газовой сварки и резки |  |  |  | маш.-ч | 2.32 |  | 0.031487 | 4.35 | 1.23 | 5.35 |  | 0.17 | [25 empty] | Аппараты для газовой сварки и резки
| 91.17.04-171 | Аппараты сварочные для ручной дуговой сварки, сварочный ток до 500 А |  |  |  | 4: маш.-ч; 5: 16.3; 7: 0.22122; 10: 92.57; 12: 20.48 | [25 empty] | Аппараты сварочные для ручной дуговой сварки, сварочный ток до 500 А
| 01.3.02.08-0001 | Кислород газообразный технический |  |  |  | м3 | 1.95 |  | 0.026465 | 114.64 | 1.05 | 120.37 |  | 3.19 | [25 empty] | Кислород газообразный технический
| 01.3.02.09-0022 | Пропан-бутан смесь техническая |  |  |  | кг | 0.59 |  | 0.0080075 | 41.38 | 1.47 | 60.83 |  | 0.49 | [25 empty] | Пропан-бутан смесь техническая
| 01.7.03.04-0001 | Электроэнергия |  |  |  | 4: кВт-ч; 5: 10.353; 7: 0.14051; 10: 8.98; 12: 1.26 | [25 empty] | Электроэнергия
| 01.7.11.07-0036 | Электроды сварочные для сварки низколегированных и углеродистых сталей Э46, диаметр 4 мм |  |  |  | кг | 14 |  | 0.19001 | 142.68 | 0.79 | 112.72 |  | 21.42 | [25 empty] | Электроды сварочные для сварки низколегированных и углеродистых сталей Э46, диаметр 4 мм
| 01.7.15.03-0042 | Болты с гайками и шайбами строительные |  |  |  | кг | 5 |  | 0.06786 | 174.93 | 1.1 | 192.42 |  | 13.06 | [25 empty] | Болты с гайками и шайбами строительные
| 01.7.15.06-0111 | Гвозди строительные |  |  |  | т | 1e-05 |  | 1e-07 | 70296.2 | 1.31 | 92088.02 |  | 0.01 | [25 empty] | Гвозди строительные
| 01.7.20.08-0071 | Канат пеньковый тросовой свивки, пропитанный, диаметр 26 мм |  |  |  | т | 0.0001 |  | 1.4e-06 | 231787.35 | 1.55 | 359270.39 |  | 0.5 | [25 empty] | Канат пеньковый тросовой свивки, пропитанный, диаметр 26 мм
| 08.2.02.11-0007 | Канат двойной свивки ТК, конструкции 6х19(1+6+12)+1 о.с., марка В, из оцинкованной по группе Ж проволоки, маркировочная группа 1570-1770 Н/мм2, диаметр 5,5 мм |  |  |  | 10 м | 0.0187 |  | 0.0002538 | 307.84 | 0.71 | 218.57 |  | 0.06 | [25 empty] | Канат двойной свивки ТК, конструкции 6х19(1+6+12)+1 о.с., марка В, из оцинкованной по группе Ж проволоки, маркировочная группа 1570-1770 Н/мм2, диаметр 5,5 мм
| 08.3.03.06-0002 | Проволока горячекатаная в мотках, диаметр 6,3-6,5 мм |  |  |  | т | 3e-05 |  | 4e-07 | 60258.2 | 0.95 | 57245.29 |  | 0.02 | [25 empty] | Проволока горячекатаная в мотках, диаметр 6,3-6,5 мм
| 08.3.11.01-1106 | Швеллеры стальные горячекатаные, марки стали Ст3пс, Ст3сп, № 40У, № 40П |  |  |  | т | 0.00194 |  | 2.63e-05 | 136760 | 0.94 | 128554.4 |  | 3.38 | [25 empty] | Швеллеры стальные горячекатаные, марки стали Ст3пс, Ст3сп, № 40У, № 40П
| 11.1.03.01-0061 | Бруски обрезные хвойных пород (ель, сосна), естественной влажности, длина 2-6,5 м, ширина 20-90 мм, толщина 20-90 мм, сорт I |  |  |  | м3 | 0.00103 |  | 1.4e-05 | 16496.03 | 0.81 | 13361.78 |  | 0.19 | [25 empty] | Бруски обрезные хвойных пород (ель, сосна), естественной влажности, длина 2-6,5 м, ширина 20-90 мм, толщина 20-90 мм, сорт I
| 14.4.01.01-0003 | Грунтовка ГФ-021 |  |  |  | т | 0.00031 |  | 4.2e-06 | 51280.15 | 1.57 | 80509.84 |  | 0.34 | [25 empty] | Грунтовка ГФ-021
| 14.5.09.07-0030 | Растворитель Р-4 |  |  |  | т | 0.0006 |  | 8.1e-06 | 98526.45 | 1.49 | 146804.41 |  | 1.19 | [25 empty] | Растворитель Р-4
Н | 07.2.07.11 | Конструкции стальные |  |  |  | 4: т; 5: 1; 7: 0.013572 | [36 empty] | Конструкции стальные
|  | Итого прямые затраты |  |  |  | 12: 456.42 | [27 empty] | Итого прямые затраты
|  | ФОТ |  |  |  | 12: 385.76 | [29 empty] | ФОТ
| Пр/812-009.0-1 | НР Строительные металлические конструкции |  |  |  | 4: %; 5: 93; 7: 93; 12: 358.76 | [29 empty] | НР Строительные металлические конструкции
| Пр/774-009.0, Приказ № 774/пр от 11.12.2020 п.16 | СП Строительные металлические конструкции |  |  |  | 4: %; 5: 62; 6: 0.85; 7: 52.7; 12: 203.3 | [29 empty] | СП Строительные металлические конструкции
|  | Всего по позиции |  |  |  | 10: 75042.74; 12: 1018.48 | [30 empty] | Всего по позиции
145 | ФСБЦ-08.3.08.02-0058 | Уголок стальной горячекатаный равнополочный, марки стали Ст3сп, Ст3пс, ширина полок 35-56 мм, толщина полки 3-5 мм (50х50х5-Ст3) |  |  |  | т | 0.001508 | 9 | 0.013572 | 70842.5 | 0.64 | 45339.2 |  | 615.34 | [23 empty] | Уголок стальной горячекатаный равнополочный, марки стали Ст3сп, Ст3пс, ширина полок 35-56 мм, толщина полки 3-5 мм (50х50х5-Ст3)
|  | Объем=(0,4*3,77/1000) * 9 | [36 empty] | Объем=(0,4*3,77/1000) * 9
|  | Всего по позиции |  |  |  | 12: 615.34 | [30 empty] | Всего по позиции
146 | ФСБЦ-24.1.02.01-0016 | Хомут металлический оцинкованный двухлапчатый с двумя быстродействующими замками и резиновым профилем для крепления трубопроводов, гайка крепления М8, диаметр от 40 до 45 мм (40) |  |  |  | шт | 1 | 9 | 9 | 62.13 | 1.28 | 79.53 |  | 715.77 | [23 empty] | Хомут металлический оцинкованный двухлапчатый с двумя быстродействующими замками и резиновым профилем для крепления трубопроводов, гайка крепления М8, диаметр от 40 до 45 мм (40)
|  | Объем=1 * 9 | [36 empty] | Объем=1 * 9
|  | Всего по позиции |  |  |  | 12: 715.77 | [30 empty] | Всего по позиции
147 | ФСБЦ-01.7.15.05-0022 | Гайки стальные оцинкованные шестигранные, диаметр резьбы М8 |  |  |  | кг | 0.024 | 9 | 0.216 | 118.7 | 1.31 | 155.5 |  | 33.59 | [23 empty] | Гайки стальные оцинкованные шестигранные, диаметр резьбы М8
|  | Объем=(4*0,006) * 9 | [36 empty] | Объем=(4*0,006) * 9
|  | Всего по позиции |  |  |  | 12: 33.59 | [30 empty] | Всего по позиции
148 | ФСБЦ-01.7.15.11-0022 | Шайбы стальные круглые, диаметр отверстия М8-12 (8) |  |  |  | кг | 0.004 | 9 | 0.036 | 166.84 | 1.31 | 218.56 |  | 7.87 | [23 empty] | Шайбы стальные круглые, диаметр отверстия М8-12 (8)
|  | Объем=(2*0,002) * 9 | [36 empty] | Объем=(2*0,002) * 9
|  | Всего по позиции |  |  |  | 12: 7.87 | [30 empty] | Всего по позиции
149 | https://fischer-market.ru/magazin/cart | Анкер клиновой распорный Fischer FBN II для бетона без трещин ОЦ, M10x86/10/20 мм Fischer 40827 |  |  |  | шт | 2 | 9 | 18 |  |  | 110.81 |  | 1994.58 | [23 empty] | Анкер клиновой распорный Fischer FBN II для бетона без трещин ОЦ, M10x86/10/20 мм Fischer 40827
|  | Объем=2 * 9 | [36 empty] | Объем=2 * 9
|  | Всего по позиции |  |  |  | 12: 1994.58 | [30 empty] | Всего по позиции
ОП2.5 Опора для горизонтального трубопровода Ду 25=13шт | [51 empty] | ОП2.5 Опора для горизонтального трубопровода Ду 25=13шт
150 | ГЭСН09-03-039-01 | Монтаж опорных конструкций для крепления трубопроводов внутри зданий и сооружений массой: до 0,1 т |  |  |  | 4: т; 5: 0.015683; 6: 1; 7: 0.015683 | [23 empty] | Монтаж опорных конструкций для крепления трубопроводов внутри зданий и сооружений массой: до 0,1 т
| 1-100-35 | Средний разряд работы 3,5 |  |  |  | 4: чел.-ч; 5: 73.6; 7: 1.1543; 10: 384.48; 12: 443.8 | [25 empty] | Средний разряд работы 3,5
| 91.05.05-015 | Краны на автомобильном ходу, грузоподъемность 16 т |  |  |  | 4: маш.-ч; 5: 0.11; 7: 0.0017252; 10: 1651.19; 12: 2.85 | [25 empty] | Краны на автомобильном ходу, грузоподъемность 16 т
| 4-100-060 | ОТм(Зтм) Средний разряд машинистов 6 |  |  |  | 4: чел.-ч; 5: 0.11; 7: 0.0017252; 10: 547.09; 12: 0.94 | [26 empty] | ОТм(Зтм) Средний разряд машинистов 6
| 91.06.03-062 | Лебедки электрические тяговым усилием до 31,39 кН (3,2 т) |  |  |  | маш.-ч | 3.7 |  | 0.058028 | 13.44 | 1.5 | 20.16 |  | 1.17 | [25 empty] | Лебедки электрические тяговым усилием до 31,39 кН (3,2 т)
| 91.14.02-001 | Автомобили бортовые, грузоподъемность до 5 т |  |  |  | 4: маш.-ч; 5: 0.16; 7: 0.0025093; 10: 654.02; 12: 1.64 | [25 empty] | Автомобили бортовые, грузоподъемность до 5 т
| 4-100-040 | ОТм(Зтм) Средний разряд машинистов 4 |  |  |  | 4: чел.-ч; 5: 0.16; 7: 0.0025093; 10: 407.28; 12: 1.02 | [26 empty] | ОТм(Зтм) Средний разряд машинистов 4
| 91.17.04-042 | Аппараты для газовой сварки и резки |  |  |  | маш.-ч | 2.32 |  | 0.036385 | 4.35 | 1.23 | 5.35 |  | 0.19 | [25 empty] | Аппараты для газовой сварки и резки
| 91.17.04-171 | Аппараты сварочные для ручной дуговой сварки, сварочный ток до 500 А |  |  |  | 4: маш.-ч; 5: 16.3; 7: 0.25564; 10: 92.57; 12: 23.66 | [25 empty] | Аппараты сварочные для ручной дуговой сварки, сварочный ток до 500 А
| 01.3.02.08-0001 | Кислород газообразный технический |  |  |  | м3 | 1.95 |  | 0.030582 | 114.64 | 1.05 | 120.37 |  | 3.68 | [25 empty] | Кислород газообразный технический
| 01.3.02.09-0022 | Пропан-бутан смесь техническая |  |  |  | кг | 0.59 |  | 0.0092531 | 41.38 | 1.47 | 60.83 |  | 0.56 | [25 empty] | Пропан-бутан смесь техническая
| 01.7.03.04-0001 | Электроэнергия |  |  |  | 4: кВт-ч; 5: 10.353; 7: 0.16237; 10: 8.98; 12: 1.46 | [25 empty] | Электроэнергия
| 01.7.11.07-0036 | Электроды сварочные для сварки низколегированных и углеродистых сталей Э46, диаметр 4 мм |  |  |  | кг | 14 |  | 0.21956 | 142.68 | 0.79 | 112.72 |  | 24.75 | [25 empty] | Электроды сварочные для сварки низколегированных и углеродистых сталей Э46, диаметр 4 мм
| 01.7.15.03-0042 | Болты с гайками и шайбами строительные |  |  |  | кг | 5 |  | 0.078416 | 174.93 | 1.1 | 192.42 |  | 15.09 | [25 empty] | Болты с гайками и шайбами строительные
| 01.7.15.06-0111 | Гвозди строительные |  |  |  | т | 1e-05 |  | 2e-07 | 70296.2 | 1.31 | 92088.02 |  | 0.02 | [25 empty] | Гвозди строительные
| 01.7.20.08-0071 | Канат пеньковый тросовой свивки, пропитанный, диаметр 26 мм |  |  |  | т | 0.0001 |  | 1.6e-06 | 231787.35 | 1.55 | 359270.39 |  | 0.57 | [25 empty] | Канат пеньковый тросовой свивки, пропитанный, диаметр 26 мм
| 08.2.02.11-0007 | Канат двойной свивки ТК, конструкции 6х19(1+6+12)+1 о.с., марка В, из оцинкованной по группе Ж проволоки, маркировочная группа 1570-1770 Н/мм2, диаметр 5,5 мм |  |  |  | 10 м | 0.0187 |  | 0.0002933 | 307.84 | 0.71 | 218.57 |  | 0.06 | [25 empty] | Канат двойной свивки ТК, конструкции 6х19(1+6+12)+1 о.с., марка В, из оцинкованной по группе Ж проволоки, маркировочная группа 1570-1770 Н/мм2, диаметр 5,5 мм
| 08.3.03.06-0002 | Проволока горячекатаная в мотках, диаметр 6,3-6,5 мм |  |  |  | т | 3e-05 |  | 5e-07 | 60258.2 | 0.95 | 57245.29 |  | 0.03 | [25 empty] | Проволока горячекатаная в мотках, диаметр 6,3-6,5 мм
| 08.3.11.01-1106 | Швеллеры стальные горячекатаные, марки стали Ст3пс, Ст3сп, № 40У, № 40П |  |  |  | т | 0.00194 |  | 3.04e-05 | 136760 | 0.94 | 128554.4 |  | 3.91 | [25 empty] | Швеллеры стальные горячекатаные, марки стали Ст3пс, Ст3сп, № 40У, № 40П
| 11.1.03.01-0061 | Бруски обрезные хвойных пород (ель, сосна), естественной влажности, длина 2-6,5 м, ширина 20-90 мм, толщина 20-90 мм, сорт I |  |  |  | м3 | 0.00103 |  | 1.62e-05 | 16496.03 | 0.81 | 13361.78 |  | 0.22 | [25 empty] | Бруски обрезные хвойных пород (ель, сосна), естественной влажности, длина 2-6,5 м, ширина 20-90 мм, толщина 20-90 мм, сорт I
| 14.4.01.01-0003 | Грунтовка ГФ-021 |  |  |  | т | 0.00031 |  | 4.9e-06 | 51280.15 | 1.57 | 80509.84 |  | 0.39 | [25 empty] | Грунтовка ГФ-021
| 14.5.09.07-0030 | Растворитель Р-4 |  |  |  | т | 0.0006 |  | 9.4e-06 | 98526.45 | 1.49 | 146804.41 |  | 1.38 | [25 empty] | Растворитель Р-4
Н | 07.2.07.11 | Конструкции стальные |  |  |  | 4: т; 5: 1; 7: 0.015683 | [36 empty] | Конструкции стальные
|  | Итого прямые затраты |  |  |  | 12: 527.39 | [27 empty] | Итого прямые затраты
|  | ФОТ |  |  |  | 12: 445.76 | [29 empty] | ФОТ
| Пр/812-009.0-1 | НР Строительные металлические конструкции |  |  |  | 4: %; 5: 93; 7: 93; 12: 414.56 | [29 empty] | НР Строительные металлические конструкции
| Пр/774-009.0, Приказ № 774/пр от 11.12.2020 п.16 | СП Строительные металлические конструкции |  |  |  | 4: %; 5: 62; 6: 0.85; 7: 52.7; 12: 234.92 | [29 empty] | СП Строительные металлические конструкции
|  | Всего по позиции |  |  |  | 10: 75040.17; 12: 1176.87 | [30 empty] | Всего по позиции
151 | ФСБЦ-08.3.08.02-0058 | Уголок стальной горячекатаный равнополочный, марки стали Ст3сп, Ст3пс, ширина полок 35-56 мм, толщина полки 3-5 мм (50х50х5-Ст3) |  |  |  | т | 0.0012064 | 13 | 0.015683 | 70842.5 | 0.64 | 45339.2 |  | 711.06 | [23 empty] | Уголок стальной горячекатаный равнополочный, марки стали Ст3сп, Ст3пс, ширина полок 35-56 мм, толщина полки 3-5 мм (50х50х5-Ст3)
|  | Объем=(0,32*3,77/1000) * 13 | [36 empty] | Объем=(0,32*3,77/1000) * 13
|  | Всего по позиции |  |  |  | 12: 711.06 | [30 empty] | Всего по позиции
152 | ФСБЦ-24.1.02.01-0015 | Хомут металлический оцинкованный двухлапчатый с двумя быстродействующими замками и резиновым профилем для крепления трубопроводов, гайка крепления М8, диаметр от 32 до 37 мм (36) |  |  |  | шт | 1 | 13 | 13 | 57.83 | 1.28 | 74.02 |  | 962.26 | [23 empty] | Хомут металлический оцинкованный двухлапчатый с двумя быстродействующими замками и резиновым профилем для крепления трубопроводов, гайка крепления М8, диаметр от 32 до 37 мм (36)
|  | Объем=1 * 13 | [36 empty] | Объем=1 * 13
|  | Всего по позиции |  |  |  | 12: 962.26 | [30 empty] | Всего по позиции
153 | ФСБЦ-01.7.15.05-0022 | Гайки стальные оцинкованные шестигранные, диаметр резьбы М8 |  |  |  | кг | 0.024 | 13 | 0.312 | 118.7 | 1.31 | 155.5 |  | 48.52 | [23 empty] | Гайки стальные оцинкованные шестигранные, диаметр резьбы М8
|  | Объем=(4*0,006) * 13 | [36 empty] | Объем=(4*0,006) * 13
|  | Всего по позиции |  |  |  | 12: 48.52 | [30 empty] | Всего по позиции
154 | ФСБЦ-01.7.15.11-0022 | Шайбы стальные круглые, диаметр отверстия М8-12 (8) |  |  |  | кг | 0.004 | 13 | 0.052 | 166.84 | 1.31 | 218.56 |  | 11.37 | [23 empty] | Шайбы стальные круглые, диаметр отверстия М8-12 (8)
|  | Объем=(2*0,002) * 13 | [36 empty] | Объем=(2*0,002) * 13
|  | Всего по позиции |  |  |  | 12: 11.37 | [30 empty] | Всего по позиции
155 | https://fischer-market.ru/magazin/cart | Анкер клиновой распорный Fischer FBN II для бетона без трещин ОЦ, M10x86/10/20 мм Fischer 40827 |  |  |  | шт | 2 | 13 | 26 |  |  | 110.81 |  | 2881.06 | [23 empty] | Анкер клиновой распорный Fischer FBN II для бетона без трещин ОЦ, M10x86/10/20 мм Fischer 40827
|  | Объем=2 * 13 | [36 empty] | Объем=2 * 13
|  | Всего по позиции |  |  |  | 12: 2881.06 | [30 empty] | Всего по позиции
ОП3.1 Опора для трубопроводов Ду 80 в канале=3шт | [51 empty] | ОП3.1 Опора для трубопроводов Ду 80 в канале=3шт
156 | ГЭСН09-03-039-01 | Монтаж опорных конструкций для крепления трубопроводов внутри зданий и сооружений массой: до 0,1 т |  |  |  | 4: т; 5: 0.009036; 6: 1; 7: 0.009036 | [23 empty] | Монтаж опорных конструкций для крепления трубопроводов внутри зданий и сооружений массой: до 0,1 т
| 1-100-35 | Средний разряд работы 3,5 |  |  |  | 4: чел.-ч; 5: 73.6; 7: 0.66505; 10: 384.48; 12: 255.7 | [25 empty] | Средний разряд работы 3,5
| 91.05.05-015 | Краны на автомобильном ходу, грузоподъемность 16 т |  |  |  | 4: маш.-ч; 5: 0.11; 7: 0.000994; 10: 1651.19; 12: 1.64 | [25 empty] | Краны на автомобильном ходу, грузоподъемность 16 т
| 4-100-060 | ОТм(Зтм) Средний разряд машинистов 6 |  |  |  | 4: чел.-ч; 5: 0.11; 7: 0.000994; 10: 547.09; 12: 0.54 | [26 empty] | ОТм(Зтм) Средний разряд машинистов 6
| 91.06.03-062 | Лебедки электрические тяговым усилием до 31,39 кН (3,2 т) |  |  |  | маш.-ч | 3.7 |  | 0.033433 | 13.44 | 1.5 | 20.16 |  | 0.67 | [25 empty] | Лебедки электрические тяговым усилием до 31,39 кН (3,2 т)
| 91.14.02-001 | Автомобили бортовые, грузоподъемность до 5 т |  |  |  | 4: маш.-ч; 5: 0.16; 7: 0.0014458; 10: 654.02; 12: 0.95 | [25 empty] | Автомобили бортовые, грузоподъемность до 5 т
| 4-100-040 | ОТм(Зтм) Средний разряд машинистов 4 |  |  |  | 4: чел.-ч; 5: 0.16; 7: 0.0014458; 10: 407.28; 12: 0.59 | [26 empty] | ОТм(Зтм) Средний разряд машинистов 4
| 91.17.04-042 | Аппараты для газовой сварки и резки |  |  |  | маш.-ч | 2.32 |  | 0.020963 | 4.35 | 1.23 | 5.35 |  | 0.11 | [25 empty] | Аппараты для газовой сварки и резки
| 91.17.04-171 | Аппараты сварочные для ручной дуговой сварки, сварочный ток до 500 А |  |  |  | 4: маш.-ч; 5: 16.3; 7: 0.14729; 10: 92.57; 12: 13.63 | [25 empty] | Аппараты сварочные для ручной дуговой сварки, сварочный ток до 500 А
| 01.3.02.08-0001 | Кислород газообразный технический |  |  |  | м3 | 1.95 |  | 0.01762 | 114.64 | 1.05 | 120.37 |  | 2.12 | [25 empty] | Кислород газообразный технический
| 01.3.02.09-0022 | Пропан-бутан смесь техническая |  |  |  | кг | 0.59 |  | 0.0053312 | 41.38 | 1.47 | 60.83 |  | 0.32 | [25 empty] | Пропан-бутан смесь техническая
| 01.7.03.04-0001 | Электроэнергия |  |  |  | 4: кВт-ч; 5: 10.353; 7: 0.09355; 10: 8.98; 12: 0.84 | [25 empty] | Электроэнергия
| 01.7.11.07-0036 | Электроды сварочные для сварки низколегированных и углеродистых сталей Э46, диаметр 4 мм |  |  |  | кг | 14 |  | 0.1265 | 142.68 | 0.79 | 112.72 |  | 14.26 | [25 empty] | Электроды сварочные для сварки низколегированных и углеродистых сталей Э46, диаметр 4 мм
| 01.7.15.03-0042 | Болты с гайками и шайбами строительные |  |  |  | кг | 5 |  | 0.04518 | 174.93 | 1.1 | 192.42 |  | 8.69 | [25 empty] | Болты с гайками и шайбами строительные
| 01.7.15.06-0111 | Гвозди строительные |  |  |  | т | 1e-05 |  | 1e-07 | 70296.2 | 1.31 | 92088.02 |  | 0.01 | [25 empty] | Гвозди строительные
| 01.7.20.08-0071 | Канат пеньковый тросовой свивки, пропитанный, диаметр 26 мм |  |  |  | т | 0.0001 |  | 9e-07 | 231787.35 | 1.55 | 359270.39 |  | 0.32 | [25 empty] | Канат пеньковый тросовой свивки, пропитанный, диаметр 26 мм
| 08.2.02.11-0007 | Канат двойной свивки ТК, конструкции 6х19(1+6+12)+1 о.с., марка В, из оцинкованной по группе Ж проволоки, маркировочная группа 1570-1770 Н/мм2, диаметр 5,5 мм |  |  |  | 10 м | 0.0187 |  | 0.000169 | 307.84 | 0.71 | 218.57 |  | 0.04 | [25 empty] | Канат двойной свивки ТК, конструкции 6х19(1+6+12)+1 о.с., марка В, из оцинкованной по группе Ж проволоки, маркировочная группа 1570-1770 Н/мм2, диаметр 5,5 мм
| 08.3.03.06-0002 | Проволока горячекатаная в мотках, диаметр 6,3-6,5 мм |  |  |  | т | 3e-05 |  | 3e-07 | 60258.2 | 0.95 | 57245.29 |  | 0.02 | [25 empty] | Проволока горячекатаная в мотках, диаметр 6,3-6,5 мм
| 08.3.11.01-1106 | Швеллеры стальные горячекатаные, марки стали Ст3пс, Ст3сп, № 40У, № 40П |  |  |  | т | 0.00194 |  | 1.75e-05 | 136760 | 0.94 | 128554.4 |  | 2.25 | [25 empty] | Швеллеры стальные горячекатаные, марки стали Ст3пс, Ст3сп, № 40У, № 40П
| 11.1.03.01-0061 | Бруски обрезные хвойных пород (ель, сосна), естественной влажности, длина 2-6,5 м, ширина 20-90 мм, толщина 20-90 мм, сорт I |  |  |  | м3 | 0.00103 |  | 9.3e-06 | 16496.03 | 0.81 | 13361.78 |  | 0.12 | [25 empty] | Бруски обрезные хвойных пород (ель, сосна), естественной влажности, длина 2-6,5 м, ширина 20-90 мм, толщина 20-90 мм, сорт I
| 14.4.01.01-0003 | Грунтовка ГФ-021 |  |  |  | т | 0.00031 |  | 2.8e-06 | 51280.15 | 1.57 | 80509.84 |  | 0.23 | [25 empty] | Грунтовка ГФ-021
| 14.5.09.07-0030 | Растворитель Р-4 |  |  |  | т | 0.0006 |  | 5.4e-06 | 98526.45 | 1.49 | 146804.41 |  | 0.79 | [25 empty] | Растворитель Р-4
Н | 07.2.07.11 | Конструкции стальные |  |  |  | 4: т; 5: 1; 7: 0.009036 | [36 empty] | Конструкции стальные
|  | Итого прямые затраты |  |  |  | 12: 303.84 | [27 empty] | Итого прямые затраты
|  | ФОТ |  |  |  | 12: 256.83 | [29 empty] | ФОТ
| Пр/812-009.0-1 | НР Строительные металлические конструкции |  |  |  | 4: %; 5: 93; 7: 93; 12: 238.85 | [29 empty] | НР Строительные металлические конструкции
| Пр/774-009.0, Приказ № 774/пр от 11.12.2020 п.16 | СП Строительные металлические конструкции |  |  |  | 4: %; 5: 62; 6: 0.85; 7: 52.7; 12: 135.35 | [29 empty] | СП Строительные металлические конструкции
|  | Всего по позиции |  |  |  | 10: 75037.63; 12: 678.04 | [30 empty] | Всего по позиции
157 | ФСБЦ-08.3.11.01-1102 | Швеллеры стальные горячекатаные, марки стали Ст3пс, Ст3сп, № 12У-24У, № 12П-24П (12) |  |  |  | т | 0.003012 | 3 | 0.009036 |  |  | 59795.77 |  | 540.31 | [23 empty] | Швеллеры стальные горячекатаные, марки стали Ст3пс, Ст3сп, № 12У-24У, № 12П-24П (12)
|  | Объем=(0,3*10,04/1000) * 3 | [36 empty] | Объем=(0,3*10,04/1000) * 3
|  | Всего по позиции |  |  |  | 12: 540.31 | [30 empty] | Всего по позиции
158 | ФСБЦ-24.1.02.01-0023 | Хомут металлический оцинкованный двухлапчатый с двумя быстродействующими замками и резиновым профилем для крепления трубопроводов, гайка крепления М8, диаметр от 95 до 103 мм (90) |  |  |  | шт | 2 | 3 | 6 | 145.05 | 1.28 | 185.66 |  | 1113.96 | [23 empty] | Хомут металлический оцинкованный двухлапчатый с двумя быстродействующими замками и резиновым профилем для крепления трубопроводов, гайка крепления М8, диаметр от 95 до 103 мм (90)
|  | Объем=2 * 3 | [36 empty] | Объем=2 * 3
|  | Всего по позиции |  |  |  | 12: 1113.96 | [30 empty] | Всего по позиции
159 | ФСБЦ-01.7.15.05-0024 | Гайки стальные оцинкованные шестигранные, диаметр резьбы М12 |  |  |  | т | 0.000128 | 3 | 0.000384 | 118695.2 | 1.31 | 155490.71 |  | 59.71 | [23 empty] | Гайки стальные оцинкованные шестигранные, диаметр резьбы М12
|  | Объем=(8*0,016/1000) * 3 | [36 empty] | Объем=(8*0,016/1000) * 3
|  | Всего по позиции |  |  |  | 12: 59.71 | [30 empty] | Всего по позиции
160 | ФСБЦ-01.7.15.11-0022 | Шайбы стальные круглые, диаметр отверстия М8-12 (12) |  |  |  | кг | 0.024 | 3 | 0.072 | 166.84 | 1.31 | 218.56 |  | 15.74 | [23 empty] | Шайбы стальные круглые, диаметр отверстия М8-12 (12)
|  | Объем=(4*0,006) * 3 | [36 empty] | Объем=(4*0,006) * 3
|  | Всего по позиции |  |  |  | 12: 15.74 | [30 empty] | Всего по позиции
ОП3.2 Опора для трубопроводов Ду 50, 25 в канале=3шт | [51 empty] | ОП3.2 Опора для трубопроводов Ду 50, 25 в канале=3шт
161 | ГЭСН09-03-039-01 | Монтаж опорных конструкций для крепления трубопроводов внутри зданий и сооружений массой: до 0,1 т |  |  |  | 4: т; 5: 0.009036; 6: 1; 7: 0.009036 | [23 empty] | Монтаж опорных конструкций для крепления трубопроводов внутри зданий и сооружений массой: до 0,1 т
| 1-100-35 | Средний разряд работы 3,5 |  |  |  | 4: чел.-ч; 5: 73.6; 7: 0.66505; 10: 384.48; 12: 255.7 | [25 empty] | Средний разряд работы 3,5
| 91.05.05-015 | Краны на автомобильном ходу, грузоподъемность 16 т |  |  |  | 4: маш.-ч; 5: 0.11; 7: 0.000994; 10: 1651.19; 12: 1.64 | [25 empty] | Краны на автомобильном ходу, грузоподъемность 16 т
| 4-100-060 | ОТм(Зтм) Средний разряд машинистов 6 |  |  |  | 4: чел.-ч; 5: 0.11; 7: 0.000994; 10: 547.09; 12: 0.54 | [26 empty] | ОТм(Зтм) Средний разряд машинистов 6
| 91.06.03-062 | Лебедки электрические тяговым усилием до 31,39 кН (3,2 т) |  |  |  | маш.-ч | 3.7 |  | 0.033433 | 13.44 | 1.5 | 20.16 |  | 0.67 | [25 empty] | Лебедки электрические тяговым усилием до 31,39 кН (3,2 т)
| 91.14.02-001 | Автомобили бортовые, грузоподъемность до 5 т |  |  |  | 4: маш.-ч; 5: 0.16; 7: 0.0014458; 10: 654.02; 12: 0.95 | [25 empty] | Автомобили бортовые, грузоподъемность до 5 т
| 4-100-040 | ОТм(Зтм) Средний разряд машинистов 4 |  |  |  | 4: чел.-ч; 5: 0.16; 7: 0.0014458; 10: 407.28; 12: 0.59 | [26 empty] | ОТм(Зтм) Средний разряд машинистов 4
| 91.17.04-042 | Аппараты для газовой сварки и резки |  |  |  | маш.-ч | 2.32 |  | 0.020963 | 4.35 | 1.23 | 5.35 |  | 0.11 | [25 empty] | Аппараты для газовой сварки и резки
| 91.17.04-171 | Аппараты сварочные для ручной дуговой сварки, сварочный ток до 500 А |  |  |  | 4: маш.-ч; 5: 16.3; 7: 0.14729; 10: 92.57; 12: 13.63 | [25 empty] | Аппараты сварочные для ручной дуговой сварки, сварочный ток до 500 А
| 01.3.02.08-0001 | Кислород газообразный технический |  |  |  | м3 | 1.95 |  | 0.01762 | 114.64 | 1.05 | 120.37 |  | 2.12 | [25 empty] | Кислород газообразный технический
| 01.3.02.09-0022 | Пропан-бутан смесь техническая |  |  |  | кг | 0.59 |  | 0.0053312 | 41.38 | 1.47 | 60.83 |  | 0.32 | [25 empty] | Пропан-бутан смесь техническая
| 01.7.03.04-0001 | Электроэнергия |  |  |  | 4: кВт-ч; 5: 10.353; 7: 0.09355; 10: 8.98; 12: 0.84 | [25 empty] | Электроэнергия
| 01.7.11.07-0036 | Электроды сварочные для сварки низколегированных и углеродистых сталей Э46, диаметр 4 мм |  |  |  | кг | 14 |  | 0.1265 | 142.68 | 0.79 | 112.72 |  | 14.26 | [25 empty] | Электроды сварочные для сварки низколегированных и углеродистых сталей Э46, диаметр 4 мм
| 01.7.15.03-0042 | Болты с гайками и шайбами строительные |  |  |  | кг | 5 |  | 0.04518 | 174.93 | 1.1 | 192.42 |  | 8.69 | [25 empty] | Болты с гайками и шайбами строительные
| 01.7.15.06-0111 | Гвозди строительные |  |  |  | т | 1e-05 |  | 1e-07 | 70296.2 | 1.31 | 92088.02 |  | 0.01 | [25 empty] | Гвозди строительные
| 01.7.20.08-0071 | Канат пеньковый тросовой свивки, пропитанный, диаметр 26 мм |  |  |  | т | 0.0001 |  | 9e-07 | 231787.35 | 1.55 | 359270.39 |  | 0.32 | [25 empty] | Канат пеньковый тросовой свивки, пропитанный, диаметр 26 мм
| 08.2.02.11-0007 | Канат двойной свивки ТК, конструкции 6х19(1+6+12)+1 о.с., марка В, из оцинкованной по группе Ж проволоки, маркировочная группа 1570-1770 Н/мм2, диаметр 5,5 мм |  |  |  | 10 м | 0.0187 |  | 0.000169 | 307.84 | 0.71 | 218.57 |  | 0.04 | [25 empty] | Канат двойной свивки ТК, конструкции 6х19(1+6+12)+1 о.с., марка В, из оцинкованной по группе Ж проволоки, маркировочная группа 1570-1770 Н/мм2, диаметр 5,5 мм
| 08.3.03.06-0002 | Проволока горячекатаная в мотках, диаметр 6,3-6,5 мм |  |  |  | т | 3e-05 |  | 3e-07 | 60258.2 | 0.95 | 57245.29 |  | 0.02 | [25 empty] | Проволока горячекатаная в мотках, диаметр 6,3-6,5 мм
| 08.3.11.01-1106 | Швеллеры стальные горячекатаные, марки стали Ст3пс, Ст3сп, № 40У, № 40П |  |  |  | т | 0.00194 |  | 1.75e-05 | 136760 | 0.94 | 128554.4 |  | 2.25 | [25 empty] | Швеллеры стальные горячекатаные, марки стали Ст3пс, Ст3сп, № 40У, № 40П
| 11.1.03.01-0061 | Бруски обрезные хвойных пород (ель, сосна), естественной влажности, длина 2-6,5 м, ширина 20-90 мм, толщина 20-90 мм, сорт I |  |  |  | м3 | 0.00103 |  | 9.3e-06 | 16496.03 | 0.81 | 13361.78 |  | 0.12 | [25 empty] | Бруски обрезные хвойных пород (ель, сосна), естественной влажности, длина 2-6,5 м, ширина 20-90 мм, толщина 20-90 мм, сорт I
| 14.4.01.01-0003 | Грунтовка ГФ-021 |  |  |  | т | 0.00031 |  | 2.8e-06 | 51280.15 | 1.57 | 80509.84 |  | 0.23 | [25 empty] | Грунтовка ГФ-021
| 14.5.09.07-0030 | Растворитель Р-4 |  |  |  | т | 0.0006 |  | 5.4e-06 | 98526.45 | 1.49 | 146804.41 |  | 0.79 | [25 empty] | Растворитель Р-4
Н | 07.2.07.11 | Конструкции стальные |  |  |  | 4: т; 5: 1; 7: 0.009036 | [36 empty] | Конструкции стальные
|  | Итого прямые затраты |  |  |  | 12: 303.84 | [27 empty] | Итого прямые затраты
|  | ФОТ |  |  |  | 12: 256.83 | [29 empty] | ФОТ
| Пр/812-009.0-1 | НР Строительные металлические конструкции |  |  |  | 4: %; 5: 93; 7: 93; 12: 238.85 | [29 empty] | НР Строительные металлические конструкции
| Пр/774-009.0, Приказ № 774/пр от 11.12.2020 п.16 | СП Строительные металлические конструкции |  |  |  | 4: %; 5: 62; 6: 0.85; 7: 52.7; 12: 135.35 | [29 empty] | СП Строительные металлические конструкции
|  | Всего по позиции |  |  |  | 10: 75037.63; 12: 678.04 | [30 empty] | Всего по позиции
162 | ФСБЦ-08.3.11.01-1102 | Швеллеры стальные горячекатаные, марки стали Ст3пс, Ст3сп, № 12У-24У, № 12П-24П (12) |  |  |  | т | 0.003012 | 3 | 0.009036 |  |  | 59795.77 |  | 540.31 | [23 empty] | Швеллеры стальные горячекатаные, марки стали Ст3пс, Ст3сп, № 12У-24У, № 12П-24П (12)
|  | Объем=(0,3*10,04/1000) * 3 | [36 empty] | Объем=(0,3*10,04/1000) * 3
|  | Всего по позиции |  |  |  | 12: 540.31 | [30 empty] | Всего по позиции
163 | ФСБЦ-24.1.02.01-0018 | Хомут металлический оцинкованный двухлапчатый с двумя быстродействующими замками и резиновым профилем для крепления трубопроводов, гайка крепления М8, диаметр от 55 до 61 мм (60) |  |  |  | шт | 2 | 3 | 6 | 77.75 | 1.28 | 99.52 |  | 597.12 | [23 empty] | Хомут металлический оцинкованный двухлапчатый с двумя быстродействующими замками и резиновым профилем для крепления трубопроводов, гайка крепления М8, диаметр от 55 до 61 мм (60)
|  | Объем=2 * 3 | [36 empty] | Объем=2 * 3
|  | Всего по позиции |  |  |  | 12: 597.12 | [30 empty] | Всего по позиции
164 | ФСБЦ-01.7.15.05-0022 | Гайки стальные оцинкованные шестигранные, диаметр резьбы М10 |  |  |  | кг | 0.08 | 3 | 0.24 | 118.7 | 1.31 | 155.5 |  | 37.32 | [23 empty] | Гайки стальные оцинкованные шестигранные, диаметр резьбы М10
|  | Объем=(8*0,010) * 3 | [36 empty] | Объем=(8*0,010) * 3
|  | Всего по позиции |  |  |  | 12: 37.32 | [30 empty] | Всего по позиции
165 | ФСБЦ-01.7.15.11-0022 | Шайбы стальные круглые, диаметр отверстия М8-12 (10) |  |  |  | кг | 0.016 | 3 | 0.048 | 166.84 | 1.31 | 218.56 |  | 10.49 | [23 empty] | Шайбы стальные круглые, диаметр отверстия М8-12 (10)
|  | Объем=(4*0,004) * 3 | [36 empty] | Объем=(4*0,004) * 3
|  | Всего по позиции |  |  |  | 12: 10.49 | [30 empty] | Всего по позиции
ОП3.3 Опора для трубопроводов Ду 25 в канале=4шт | [51 empty] | ОП3.3 Опора для трубопроводов Ду 25 в канале=4шт
166 | ГЭСН09-03-039-01 | Монтаж опорных конструкций для крепления трубопроводов внутри зданий и сооружений массой: до 0,1 т |  |  |  | 4: т; 5: 0.00705; 6: 1; 7: 0.00705 | [23 empty] | Монтаж опорных конструкций для крепления трубопроводов внутри зданий и сооружений массой: до 0,1 т
| 1-100-35 | Средний разряд работы 3,5 |  |  |  | 4: чел.-ч; 5: 73.6; 7: 0.51888; 10: 384.48; 12: 199.5 | [25 empty] | Средний разряд работы 3,5
| 91.05.05-015 | Краны на автомобильном ходу, грузоподъемность 16 т |  |  |  | 4: маш.-ч; 5: 0.11; 7: 0.0007755; 10: 1651.19; 12: 1.28 | [25 empty] | Краны на автомобильном ходу, грузоподъемность 16 т
| 4-100-060 | ОТм(Зтм) Средний разряд машинистов 6 |  |  |  | 4: чел.-ч; 5: 0.11; 7: 0.0007755; 10: 547.09; 12: 0.42 | [26 empty] | ОТм(Зтм) Средний разряд машинистов 6
| 91.06.03-062 | Лебедки электрические тяговым усилием до 31,39 кН (3,2 т) |  |  |  | маш.-ч | 3.7 |  | 0.026085 | 13.44 | 1.5 | 20.16 |  | 0.53 | [25 empty] | Лебедки электрические тяговым усилием до 31,39 кН (3,2 т)
| 91.14.02-001 | Автомобили бортовые, грузоподъемность до 5 т |  |  |  | 4: маш.-ч; 5: 0.16; 7: 0.001128; 10: 654.02; 12: 0.74 | [25 empty] | Автомобили бортовые, грузоподъемность до 5 т
| 4-100-040 | ОТм(Зтм) Средний разряд машинистов 4 |  |  |  | 4: чел.-ч; 5: 0.16; 7: 0.001128; 10: 407.28; 12: 0.46 | [26 empty] | ОТм(Зтм) Средний разряд машинистов 4
| 91.17.04-042 | Аппараты для газовой сварки и резки |  |  |  | маш.-ч | 2.32 |  | 0.016356 | 4.35 | 1.23 | 5.35 |  | 0.09 | [25 empty] | Аппараты для газовой сварки и резки
| 91.17.04-171 | Аппараты сварочные для ручной дуговой сварки, сварочный ток до 500 А |  |  |  | 4: маш.-ч; 5: 16.3; 7: 0.11492; 10: 92.57; 12: 10.64 | [25 empty] | Аппараты сварочные для ручной дуговой сварки, сварочный ток до 500 А
| 01.3.02.08-0001 | Кислород газообразный технический |  |  |  | м3 | 1.95 |  | 0.013747 | 114.64 | 1.05 | 120.37 |  | 1.65 | [25 empty] | Кислород газообразный технический
| 01.3.02.09-0022 | Пропан-бутан смесь техническая |  |  |  | кг | 0.59 |  | 0.0041595 | 41.38 | 1.47 | 60.83 |  | 0.25 | [25 empty] | Пропан-бутан смесь техническая
| 01.7.03.04-0001 | Электроэнергия |  |  |  | 4: кВт-ч; 5: 10.353; 7: 0.072989; 10: 8.98; 12: 0.66 | [25 empty] | Электроэнергия
| 01.7.11.07-0036 | Электроды сварочные для сварки низколегированных и углеродистых сталей Э46, диаметр 4 мм |  |  |  | кг | 14 |  | 0.0987 | 142.68 | 0.79 | 112.72 |  | 11.13 | [25 empty] | Электроды сварочные для сварки низколегированных и углеродистых сталей Э46, диаметр 4 мм
| 01.7.15.03-0042 | Болты с гайками и шайбами строительные |  |  |  | кг | 5 |  | 0.03525 | 174.93 | 1.1 | 192.42 |  | 6.78 | [25 empty] | Болты с гайками и шайбами строительные
| 01.7.15.06-0111 | Гвозди строительные |  |  |  | т | 1e-05 |  | 1e-07 | 70296.2 | 1.31 | 92088.02 |  | 0.01 | [25 empty] | Гвозди строительные
| 01.7.20.08-0071 | Канат пеньковый тросовой свивки, пропитанный, диаметр 26 мм |  |  |  | т | 0.0001 |  | 7e-07 | 231787.35 | 1.55 | 359270.39 |  | 0.25 | [25 empty] | Канат пеньковый тросовой свивки, пропитанный, диаметр 26 мм
| 08.2.02.11-0007 | Канат двойной свивки ТК, конструкции 6х19(1+6+12)+1 о.с., марка В, из оцинкованной по группе Ж проволоки, маркировочная группа 1570-1770 Н/мм2, диаметр 5,5 мм |  |  |  | 10 м | 0.0187 |  | 0.0001318 | 307.84 | 0.71 | 218.57 |  | 0.03 | [25 empty] | Канат двойной свивки ТК, конструкции 6х19(1+6+12)+1 о.с., марка В, из оцинкованной по группе Ж проволоки, маркировочная группа 1570-1770 Н/мм2, диаметр 5,5 мм
| 08.3.03.06-0002 | Проволока горячекатаная в мотках, диаметр 6,3-6,5 мм |  |  |  | т | 3e-05 |  | 2e-07 | 60258.2 | 0.95 | 57245.29 |  | 0.01 | [25 empty] | Проволока горячекатаная в мотках, диаметр 6,3-6,5 мм
| 08.3.11.01-1106 | Швеллеры стальные горячекатаные, марки стали Ст3пс, Ст3сп, № 40У, № 40П |  |  |  | т | 0.00194 |  | 1.37e-05 | 136760 | 0.94 | 128554.4 |  | 1.76 | [25 empty] | Швеллеры стальные горячекатаные, марки стали Ст3пс, Ст3сп, № 40У, № 40П
| 11.1.03.01-0061 | Бруски обрезные хвойных пород (ель, сосна), естественной влажности, длина 2-6,5 м, ширина 20-90 мм, толщина 20-90 мм, сорт I |  |  |  | м3 | 0.00103 |  | 7.3e-06 | 16496.03 | 0.81 | 13361.78 |  | 0.1 | [25 empty] | Бруски обрезные хвойных пород (ель, сосна), естественной влажности, длина 2-6,5 м, ширина 20-90 мм, толщина 20-90 мм, сорт I
| 14.4.01.01-0003 | Грунтовка ГФ-021 |  |  |  | т | 0.00031 |  | 2.2e-06 | 51280.15 | 1.57 | 80509.84 |  | 0.18 | [25 empty] | Грунтовка ГФ-021
| 14.5.09.07-0030 | Растворитель Р-4 |  |  |  | т | 0.0006 |  | 4.2e-06 | 98526.45 | 1.49 | 146804.41 |  | 0.62 | [25 empty] | Растворитель Р-4
Н | 07.2.07.11 | Конструкции стальные |  |  |  | 4: т; 5: 1; 7: 0.00705 | [36 empty] | Конструкции стальные
|  | Итого прямые затраты |  |  |  | 12: 237.09 | [27 empty] | Итого прямые затраты
|  | ФОТ |  |  |  | 12: 200.38 | [29 empty] | ФОТ
| Пр/812-009.0-1 | НР Строительные металлические конструкции |  |  |  | 4: %; 5: 93; 7: 93; 12: 186.35 | [29 empty] | НР Строительные металлические конструкции
| Пр/774-009.0, Приказ № 774/пр от 11.12.2020 п.16 | СП Строительные металлические конструкции |  |  |  | 4: %; 5: 62; 6: 0.85; 7: 52.7; 12: 105.6 | [29 empty] | СП Строительные металлические конструкции
|  | Всего по позиции |  |  |  | 10: 75041.13; 12: 529.04 | [30 empty] | Всего по позиции
167 | ФСБЦ-08.3.11.01-1100 | Швеллеры стальные горячекатаные, марки стали Ст3пс, Ст3сп, № 5У-10У, № 5П-10П (8П) |  |  |  | т | 0.0017625 | 4 | 0.00705 |  |  | 56395.76 |  | 397.59 | [23 empty] | Швеллеры стальные горячекатаные, марки стали Ст3пс, Ст3сп, № 5У-10У, № 5П-10П (8П)
|  | Объем=(0,25*7,05/1000) * 4 | [36 empty] | Объем=(0,25*7,05/1000) * 4
|  | Всего по позиции |  |  |  | 12: 397.59 | [30 empty] | Всего по позиции
168 | ФСБЦ-24.1.02.01-0016 | Хомут металлический оцинкованный двухлапчатый с двумя быстродействующими замками и резиновым профилем для крепления трубопроводов, гайка крепления М8, диаметр от 40 до 45 мм (40) |  |  |  | шт | 9 | 4 | 36 | 62.13 | 1.28 | 79.53 |  | 2863.08 | [23 empty] | Хомут металлический оцинкованный двухлапчатый с двумя быстродействующими замками и резиновым профилем для крепления трубопроводов, гайка крепления М8, диаметр от 40 до 45 мм (40)
|  | Объем=9 * 4 | [36 empty] | Объем=9 * 4
|  | Всего по позиции |  |  |  | 12: 2863.08 | [30 empty] | Всего по позиции
169 | ФСБЦ-01.7.15.05-0022 | Гайки стальные оцинкованные шестигранные, диаметр резьбы М8 |  |  |  | кг | 0.072 | 4 | 0.288 | 118.7 | 1.31 | 155.5 |  | 44.78 | [23 empty] | Гайки стальные оцинкованные шестигранные, диаметр резьбы М8
|  | Объем=(12*0,006) * 4 | [36 empty] | Объем=(12*0,006) * 4
|  | Всего по позиции |  |  |  | 12: 44.78 | [30 empty] | Всего по позиции
170 | ФСБЦ-01.7.15.11-0022 | Шайбы стальные круглые, диаметр отверстия М8-12 (8) |  |  |  | кг | 0.012 | 4 | 0.048 | 166.84 | 1.31 | 218.56 |  | 10.49 | [23 empty] | Шайбы стальные круглые, диаметр отверстия М8-12 (8)
|  | Объем=(6*0,002) * 4 | [36 empty] | Объем=(6*0,002) * 4
|  | Всего по позиции |  |  |  | 12: 10.49 | [30 empty] | Всего по позиции
ОП3.4 Опора для трубопроводов Ду 50 в канале=3шт | [51 empty] | ОП3.4 Опора для трубопроводов Ду 50 в канале=3шт
171 | ГЭСН09-03-039-01 | Монтаж опорных конструкций для крепления трубопроводов внутри зданий и сооружений массой: до 0,1 т |  |  |  | 4: т; 5: 0.0066264; 6: 1; 7: 0.0066264 | [23 empty] | Монтаж опорных конструкций для крепления трубопроводов внутри зданий и сооружений массой: до 0,1 т
| 1-100-35 | Средний разряд работы 3,5 |  |  |  | 4: чел.-ч; 5: 73.6; 7: 0.4877; 10: 384.48; 12: 187.51 | [25 empty] | Средний разряд работы 3,5
| 91.05.05-015 | Краны на автомобильном ходу, грузоподъемность 16 т |  |  |  | 4: маш.-ч; 5: 0.11; 7: 0.0007289; 10: 1651.19; 12: 1.2 | [25 empty] | Краны на автомобильном ходу, грузоподъемность 16 т
| 4-100-060 | ОТм(Зтм) Средний разряд машинистов 6 |  |  |  | 4: чел.-ч; 5: 0.11; 7: 0.0007289; 10: 547.09; 12: 0.4 | [26 empty] | ОТм(Зтм) Средний разряд машинистов 6
| 91.06.03-062 | Лебедки электрические тяговым усилием до 31,39 кН (3,2 т) |  |  |  | маш.-ч | 3.7 |  | 0.024518 | 13.44 | 1.5 | 20.16 |  | 0.49 | [25 empty] | Лебедки электрические тяговым усилием до 31,39 кН (3,2 т)
| 91.14.02-001 | Автомобили бортовые, грузоподъемность до 5 т |  |  |  | 4: маш.-ч; 5: 0.16; 7: 0.0010602; 10: 654.02; 12: 0.69 | [25 empty] | Автомобили бортовые, грузоподъемность до 5 т
| 4-100-040 | ОТм(Зтм) Средний разряд машинистов 4 |  |  |  | 4: чел.-ч; 5: 0.16; 7: 0.0010602; 10: 407.28; 12: 0.43 | [26 empty] | ОТм(Зтм) Средний разряд машинистов 4
| 91.17.04-042 | Аппараты для газовой сварки и резки |  |  |  | маш.-ч | 2.32 |  | 0.015373 | 4.35 | 1.23 | 5.35 |  | 0.08 | [25 empty] | Аппараты для газовой сварки и резки
| 91.17.04-171 | Аппараты сварочные для ручной дуговой сварки, сварочный ток до 500 А |  |  |  | 4: маш.-ч; 5: 16.3; 7: 0.10801; 10: 92.57; 12: 10 | [25 empty] | Аппараты сварочные для ручной дуговой сварки, сварочный ток до 500 А
| 01.3.02.08-0001 | Кислород газообразный технический |  |  |  | м3 | 1.95 |  | 0.012922 | 114.64 | 1.05 | 120.37 |  | 1.56 | [25 empty] | Кислород газообразный технический
| 01.3.02.09-0022 | Пропан-бутан смесь техническая |  |  |  | кг | 0.59 |  | 0.0039096 | 41.38 | 1.47 | 60.83 |  | 0.24 | [25 empty] | Пропан-бутан смесь техническая
| 01.7.03.04-0001 | Электроэнергия |  |  |  | 4: кВт-ч; 5: 10.353; 7: 0.068603; 10: 8.98; 12: 0.62 | [25 empty] | Электроэнергия
| 01.7.11.07-0036 | Электроды сварочные для сварки низколегированных и углеродистых сталей Э46, диаметр 4 мм |  |  |  | кг | 14 |  | 0.09277 | 142.68 | 0.79 | 112.72 |  | 10.46 | [25 empty] | Электроды сварочные для сварки низколегированных и углеродистых сталей Э46, диаметр 4 мм
| 01.7.15.03-0042 | Болты с гайками и шайбами строительные |  |  |  | кг | 5 |  | 0.033132 | 174.93 | 1.1 | 192.42 |  | 6.38 | [25 empty] | Болты с гайками и шайбами строительные
| 01.7.15.06-0111 | Гвозди строительные |  |  |  | т | 1e-05 |  | 1e-07 | 70296.2 | 1.31 | 92088.02 |  | 0.01 | [25 empty] | Гвозди строительные
| 01.7.20.08-0071 | Канат пеньковый тросовой свивки, пропитанный, диаметр 26 мм |  |  |  | т | 0.0001 |  | 7e-07 | 231787.35 | 1.55 | 359270.39 |  | 0.25 | [25 empty] | Канат пеньковый тросовой свивки, пропитанный, диаметр 26 мм
| 08.2.02.11-0007 | Канат двойной свивки ТК, конструкции 6х19(1+6+12)+1 о.с., марка В, из оцинкованной по группе Ж проволоки, маркировочная группа 1570-1770 Н/мм2, диаметр 5,5 мм |  |  |  | 10 м | 0.0187 |  | 0.0001239 | 307.84 | 0.71 | 218.57 |  | 0.03 | [25 empty] | Канат двойной свивки ТК, конструкции 6х19(1+6+12)+1 о.с., марка В, из оцинкованной по группе Ж проволоки, маркировочная группа 1570-1770 Н/мм2, диаметр 5,5 мм
| 08.3.03.06-0002 | Проволока горячекатаная в мотках, диаметр 6,3-6,5 мм |  |  |  | т | 3e-05 |  | 2e-07 | 60258.2 | 0.95 | 57245.29 |  | 0.01 | [25 empty] | Проволока горячекатаная в мотках, диаметр 6,3-6,5 мм
| 08.3.11.01-1106 | Швеллеры стальные горячекатаные, марки стали Ст3пс, Ст3сп, № 40У, № 40П |  |  |  | т | 0.00194 |  | 1.29e-05 | 136760 | 0.94 | 128554.4 |  | 1.66 | [25 empty] | Швеллеры стальные горячекатаные, марки стали Ст3пс, Ст3сп, № 40У, № 40П
| 11.1.03.01-0061 | Бруски обрезные хвойных пород (ель, сосна), естественной влажности, длина 2-6,5 м, ширина 20-90 мм, толщина 20-90 мм, сорт I |  |  |  | м3 | 0.00103 |  | 6.8e-06 | 16496.03 | 0.81 | 13361.78 |  | 0.09 | [25 empty] | Бруски обрезные хвойных пород (ель, сосна), естественной влажности, длина 2-6,5 м, ширина 20-90 мм, толщина 20-90 мм, сорт I
| 14.4.01.01-0003 | Грунтовка ГФ-021 |  |  |  | т | 0.00031 |  | 2.1e-06 | 51280.15 | 1.57 | 80509.84 |  | 0.17 | [25 empty] | Грунтовка ГФ-021
| 14.5.09.07-0030 | Растворитель Р-4 |  |  |  | т | 0.0006 |  | 4e-06 | 98526.45 | 1.49 | 146804.41 |  | 0.59 | [25 empty] | Растворитель Р-4
Н | 07.2.07.11 | Конструкции стальные |  |  |  | 4: т; 5: 1; 7: 0.0066264 | [36 empty] | Конструкции стальные
|  | Итого прямые затраты |  |  |  | 12: 222.87 | [27 empty] | Итого прямые затраты
|  | ФОТ |  |  |  | 12: 188.34 | [29 empty] | ФОТ
| Пр/812-009.0-1 | НР Строительные металлические конструкции |  |  |  | 4: %; 5: 93; 7: 93; 12: 175.16 | [29 empty] | НР Строительные металлические конструкции
| Пр/774-009.0, Приказ № 774/пр от 11.12.2020 п.16 | СП Строительные металлические конструкции |  |  |  | 4: %; 5: 62; 6: 0.85; 7: 52.7; 12: 99.26 | [29 empty] | СП Строительные металлические конструкции
|  | Всего по позиции |  |  |  | 10: 75046.78; 12: 497.29 | [30 empty] | Всего по позиции
172 | ФСБЦ-08.3.11.01-1102 | Швеллеры стальные горячекатаные, марки стали Ст3пс, Ст3сп, № 12У-24У, № 12П-24П (12) |  |  |  | т | 0.0022088 | 3 | 0.0066264 |  |  | 59795.77 |  | 396.23 | [23 empty] | Швеллеры стальные горячекатаные, марки стали Ст3пс, Ст3сп, № 12У-24У, № 12П-24П (12)
|  | Объем=(0,22*10,04/1000) * 3 | [36 empty] | Объем=(0,22*10,04/1000) * 3
|  | Всего по позиции |  |  |  | 12: 396.23 | [30 empty] | Всего по позиции
173 | ФСБЦ-24.1.02.01-0018 | Хомут металлический оцинкованный двухлапчатый с двумя быстродействующими замками и резиновым профилем для крепления трубопроводов, гайка крепления М8, диаметр от 55 до 61 мм (60) |  |  |  | шт | 2 | 3 | 6 | 77.75 | 1.28 | 99.52 |  | 597.12 | [23 empty] | Хомут металлический оцинкованный двухлапчатый с двумя быстродействующими замками и резиновым профилем для крепления трубопроводов, гайка крепления М8, диаметр от 55 до 61 мм (60)
|  | Объем=2 * 3 | [36 empty] | Объем=2 * 3
|  | Всего по позиции |  |  |  | 12: 597.12 | [30 empty] | Всего по позиции
174 | ФСБЦ-01.7.15.05-0022 | Гайки стальные оцинкованные шестигранные, диаметр резьбы М10 |  |  |  | кг | 0.08 | 3 | 0.24 | 118.7 | 1.31 | 155.5 |  | 37.32 | [23 empty] | Гайки стальные оцинкованные шестигранные, диаметр резьбы М10
|  | Объем=(8*0,01) * 3 | [36 empty] | Объем=(8*0,01) * 3
|  | Всего по позиции |  |  |  | 12: 37.32 | [30 empty] | Всего по позиции
175 | ФСБЦ-01.7.15.11-0022 | Шайбы стальные круглые, диаметр отверстия М8-12 (10) |  |  |  | кг | 0.016 | 3 | 0.048 | 166.84 | 1.31 | 218.56 |  | 10.49 | [23 empty] | Шайбы стальные круглые, диаметр отверстия М8-12 (10)
|  | Объем=(4*0,004) * 3 | [36 empty] | Объем=(4*0,004) * 3
|  | Всего по позиции |  |  |  | 12: 10.49 | [30 empty] | Всего по позиции
ОП3.5 Опора для трубопроводов Ду 150 в канале=4шт | [51 empty] | ОП3.5 Опора для трубопроводов Ду 150 в канале=4шт
176 | ГЭСН09-03-039-01 | Монтаж опорных конструкций для крепления трубопроводов внутри зданий и сооружений массой: до 0,1 т |  |  |  | 4: т; 5: 0.021285; 6: 1; 7: 0.021285 | [23 empty] | Монтаж опорных конструкций для крепления трубопроводов внутри зданий и сооружений массой: до 0,1 т
| 1-100-35 | Средний разряд работы 3,5 |  |  |  | 4: чел.-ч; 5: 73.6; 7: 1.5666; 10: 384.48; 12: 602.31 | [25 empty] | Средний разряд работы 3,5
| 91.05.05-015 | Краны на автомобильном ходу, грузоподъемность 16 т |  |  |  | 4: маш.-ч; 5: 0.11; 7: 0.0023413; 10: 1651.19; 12: 3.87 | [25 empty] | Краны на автомобильном ходу, грузоподъемность 16 т
| 4-100-060 | ОТм(Зтм) Средний разряд машинистов 6 |  |  |  | 4: чел.-ч; 5: 0.11; 7: 0.0023413; 10: 547.09; 12: 1.28 | [26 empty] | ОТм(Зтм) Средний разряд машинистов 6
| 91.06.03-062 | Лебедки электрические тяговым усилием до 31,39 кН (3,2 т) |  |  |  | маш.-ч | 3.7 |  | 0.078754 | 13.44 | 1.5 | 20.16 |  | 1.59 | [25 empty] | Лебедки электрические тяговым усилием до 31,39 кН (3,2 т)
| 91.14.02-001 | Автомобили бортовые, грузоподъемность до 5 т |  |  |  | 4: маш.-ч; 5: 0.16; 7: 0.0034056; 10: 654.02; 12: 2.23 | [25 empty] | Автомобили бортовые, грузоподъемность до 5 т
| 4-100-040 | ОТм(Зтм) Средний разряд машинистов 4 |  |  |  | 4: чел.-ч; 5: 0.16; 7: 0.0034056; 10: 407.28; 12: 1.39 | [26 empty] | ОТм(Зтм) Средний разряд машинистов 4
| 91.17.04-042 | Аппараты для газовой сварки и резки |  |  |  | маш.-ч | 2.32 |  | 0.049381 | 4.35 | 1.23 | 5.35 |  | 0.26 | [25 empty] | Аппараты для газовой сварки и резки
| 91.17.04-171 | Аппараты сварочные для ручной дуговой сварки, сварочный ток до 500 А |  |  |  | 4: маш.-ч; 5: 16.3; 7: 0.34694; 10: 92.57; 12: 32.12 | [25 empty] | Аппараты сварочные для ручной дуговой сварки, сварочный ток до 500 А
| 01.3.02.08-0001 | Кислород газообразный технический |  |  |  | м3 | 1.95 |  | 0.041505 | 114.64 | 1.05 | 120.37 |  | 5 | [25 empty] | Кислород газообразный технический
| 01.3.02.09-0022 | Пропан-бутан смесь техническая |  |  |  | кг | 0.59 |  | 0.012558 | 41.38 | 1.47 | 60.83 |  | 0.76 | [25 empty] | Пропан-бутан смесь техническая
| 01.7.03.04-0001 | Электроэнергия |  |  |  | 4: кВт-ч; 5: 10.353; 7: 0.22036; 10: 8.98; 12: 1.98 | [25 empty] | Электроэнергия
| 01.7.11.07-0036 | Электроды сварочные для сварки низколегированных и углеродистых сталей Э46, диаметр 4 мм |  |  |  | кг | 14 |  | 0.29799 | 142.68 | 0.79 | 112.72 |  | 33.59 | [25 empty] | Электроды сварочные для сварки низколегированных и углеродистых сталей Э46, диаметр 4 мм
| 01.7.15.03-0042 | Болты с гайками и шайбами строительные |  |  |  | кг | 5 |  | 0.10642 | 174.93 | 1.1 | 192.42 |  | 20.48 | [25 empty] | Болты с гайками и шайбами строительные
| 01.7.15.06-0111 | Гвозди строительные |  |  |  | т | 1e-05 |  | 2e-07 | 70296.2 | 1.31 | 92088.02 |  | 0.02 | [25 empty] | Гвозди строительные
| 01.7.20.08-0071 | Канат пеньковый тросовой свивки, пропитанный, диаметр 26 мм |  |  |  | т | 0.0001 |  | 2.1e-06 | 231787.35 | 1.55 | 359270.39 |  | 0.75 | [25 empty] | Канат пеньковый тросовой свивки, пропитанный, диаметр 26 мм
| 08.2.02.11-0007 | Канат двойной свивки ТК, конструкции 6х19(1+6+12)+1 о.с., марка В, из оцинкованной по группе Ж проволоки, маркировочная группа 1570-1770 Н/мм2, диаметр 5,5 мм |  |  |  | 10 м | 0.0187 |  | 0.000398 | 307.84 | 0.71 | 218.57 |  | 0.09 | [25 empty] | Канат двойной свивки ТК, конструкции 6х19(1+6+12)+1 о.с., марка В, из оцинкованной по группе Ж проволоки, маркировочная группа 1570-1770 Н/мм2, диаметр 5,5 мм
| 08.3.03.06-0002 | Проволока горячекатаная в мотках, диаметр 6,3-6,5 мм |  |  |  | т | 3e-05 |  | 6e-07 | 60258.2 | 0.95 | 57245.29 |  | 0.03 | [25 empty] | Проволока горячекатаная в мотках, диаметр 6,3-6,5 мм
| 08.3.11.01-1106 | Швеллеры стальные горячекатаные, марки стали Ст3пс, Ст3сп, № 40У, № 40П |  |  |  | т | 0.00194 |  | 4.13e-05 | 136760 | 0.94 | 128554.4 |  | 5.31 | [25 empty] | Швеллеры стальные горячекатаные, марки стали Ст3пс, Ст3сп, № 40У, № 40П
| 11.1.03.01-0061 | Бруски обрезные хвойных пород (ель, сосна), естественной влажности, длина 2-6,5 м, ширина 20-90 мм, толщина 20-90 мм, сорт I |  |  |  | м3 | 0.00103 |  | 2.19e-05 | 16496.03 | 0.81 | 13361.78 |  | 0.29 | [25 empty] | Бруски обрезные хвойных пород (ель, сосна), естественной влажности, длина 2-6,5 м, ширина 20-90 мм, толщина 20-90 мм, сорт I
| 14.4.01.01-0003 | Грунтовка ГФ-021 |  |  |  | т | 0.00031 |  | 6.6e-06 | 51280.15 | 1.57 | 80509.84 |  | 0.53 | [25 empty] | Грунтовка ГФ-021
| 14.5.09.07-0030 | Растворитель Р-4 |  |  |  | т | 0.0006 |  | 1.28e-05 | 98526.45 | 1.49 | 146804.41 |  | 1.88 | [25 empty] | Растворитель Р-4
Н | 07.2.07.11 | Конструкции стальные |  |  |  | 4: т; 5: 1; 7: 0.021285 | [36 empty] | Конструкции стальные
|  | Итого прямые затраты |  |  |  | 12: 715.76 | [27 empty] | Итого прямые затраты
|  | ФОТ |  |  |  | 12: 604.98 | [29 empty] | ФОТ
| Пр/812-009.0-1 | НР Строительные металлические конструкции |  |  |  | 4: %; 5: 93; 7: 93; 12: 562.63 | [29 empty] | НР Строительные металлические конструкции
| Пр/774-009.0, Приказ № 774/пр от 11.12.2020 п.16 | СП Строительные металлические конструкции |  |  |  | 4: %; 5: 62; 6: 0.85; 7: 52.7; 12: 318.82 | [29 empty] | СП Строительные металлические конструкции
|  | Всего по позиции |  |  |  | 10: 75039.93; 12: 1597.21 | [30 empty] | Всего по позиции
177 | ФСБЦ-08.3.11.01-1102 | Швеллеры стальные горячекатаные, марки стали Ст3пс, Ст3сп, № 12У-24У, № 12П-24П (12) |  |  |  | т | 0.0053212 | 4 | 0.021285 |  |  | 59795.77 |  | 1272.74 | [23 empty] | Швеллеры стальные горячекатаные, марки стали Ст3пс, Ст3сп, № 12У-24У, № 12П-24П (12)
|  | Объем=(0,53*10,04/1000) * 4 | [36 empty] | Объем=(0,53*10,04/1000) * 4
|  | Всего по позиции |  |  |  | 12: 1272.74 | [30 empty] | Всего по позиции
178 | ФСБЦ-24.1.02.01-0027 | Хомут металлический оцинкованный двухлапчатый с двумя быстродействующими замками и резиновым профилем для крепления трубопроводов, гайка крепления М10, диаметр от 159 до 162 мм (160) |  |  |  | шт | 2 | 4 | 8 | 273.47 | 1.28 | 350.04 |  | 2800.32 | [23 empty] | Хомут металлический оцинкованный двухлапчатый с двумя быстродействующими замками и резиновым профилем для крепления трубопроводов, гайка крепления М10, диаметр от 159 до 162 мм (160)
|  | Объем=2 * 4 | [36 empty] | Объем=2 * 4
|  | Всего по позиции |  |  |  | 12: 2800.32 | [30 empty] | Всего по позиции
179 | ФСБЦ-01.7.15.05-0025 | Гайки стальные оцинкованные шестигранные, диаметр резьбы М16 |  |  |  | кг | 0.16 | 4 | 0.64 | 133.49 | 1.31 | 174.87 |  | 111.92 | [23 empty] | Гайки стальные оцинкованные шестигранные, диаметр резьбы М16
|  | Объем=(8*0,02) * 4 | [36 empty] | Объем=(8*0,02) * 4
|  | Всего по позиции |  |  |  | 12: 111.92 | [30 empty] | Всего по позиции
180 | ФСБЦ-01.7.15.11-0023 | Шайбы стальные круглые, диаметр отверстия М16-20 (16) |  |  |  | кг | 0.028 | 4 | 0.112 | 164.29 | 1.31 | 215.22 |  | 24.1 | [23 empty] | Шайбы стальные круглые, диаметр отверстия М16-20 (16)
|  | Объем=(4*0,007) * 4 | [36 empty] | Объем=(4*0,007) * 4
|  | Всего по позиции |  |  |  | 12: 24.1 | [30 empty] | Всего по позиции
ОП3.6 Опора для трубопровода Ду 25 в канале=11шт | [51 empty] | ОП3.6 Опора для трубопровода Ду 25 в канале=11шт
181 | ГЭСН09-03-039-01 | Монтаж опорных конструкций для крепления трубопроводов внутри зданий и сооружений массой: до 0,1 т |  |  |  | 4: т; 5: 0.06204; 6: 1; 7: 0.06204 | [23 empty] | Монтаж опорных конструкций для крепления трубопроводов внутри зданий и сооружений массой: до 0,1 т
| 1-100-35 | Средний разряд работы 3,5 |  |  |  | 4: чел.-ч; 5: 73.6; 7: 4.5661; 10: 384.48; 12: 1755.59 | [25 empty] | Средний разряд работы 3,5
| 91.05.05-015 | Краны на автомобильном ходу, грузоподъемность 16 т |  |  |  | 4: маш.-ч; 5: 0.11; 7: 0.0068244; 10: 1651.19; 12: 11.27 | [25 empty] | Краны на автомобильном ходу, грузоподъемность 16 т
| 4-100-060 | ОТм(Зтм) Средний разряд машинистов 6 |  |  |  | 4: чел.-ч; 5: 0.11; 7: 0.0068244; 10: 547.09; 12: 3.73 | [26 empty] | ОТм(Зтм) Средний разряд машинистов 6
| 91.06.03-062 | Лебедки электрические тяговым усилием до 31,39 кН (3,2 т) |  |  |  | маш.-ч | 3.7 |  | 0.22955 | 13.44 | 1.5 | 20.16 |  | 4.63 | [25 empty] | Лебедки электрические тяговым усилием до 31,39 кН (3,2 т)
| 91.14.02-001 | Автомобили бортовые, грузоподъемность до 5 т |  |  |  | 4: маш.-ч; 5: 0.16; 7: 0.0099264; 10: 654.02; 12: 6.49 | [25 empty] | Автомобили бортовые, грузоподъемность до 5 т
| 4-100-040 | ОТм(Зтм) Средний разряд машинистов 4 |  |  |  | 4: чел.-ч; 5: 0.16; 7: 0.0099264; 10: 407.28; 12: 4.04 | [26 empty] | ОТм(Зтм) Средний разряд машинистов 4
| 91.17.04-042 | Аппараты для газовой сварки и резки |  |  |  | маш.-ч | 2.32 |  | 0.14393 | 4.35 | 1.23 | 5.35 |  | 0.77 | [25 empty] | Аппараты для газовой сварки и резки
| 91.17.04-171 | Аппараты сварочные для ручной дуговой сварки, сварочный ток до 500 А |  |  |  | 4: маш.-ч; 5: 16.3; 7: 1.0113; 10: 92.57; 12: 93.61 | [25 empty] | Аппараты сварочные для ручной дуговой сварки, сварочный ток до 500 А
| 01.3.02.08-0001 | Кислород газообразный технический |  |  |  | м3 | 1.95 |  | 0.12098 | 114.64 | 1.05 | 120.37 |  | 14.56 | [25 empty] | Кислород газообразный технический
| 01.3.02.09-0022 | Пропан-бутан смесь техническая |  |  |  | кг | 0.59 |  | 0.036604 | 41.38 | 1.47 | 60.83 |  | 2.23 | [25 empty] | Пропан-бутан смесь техническая
| 01.7.03.04-0001 | Электроэнергия |  |  |  | 4: кВт-ч; 5: 10.353; 7: 0.6423; 10: 8.98; 12: 5.77 | [25 empty] | Электроэнергия
| 01.7.11.07-0036 | Электроды сварочные для сварки низколегированных и углеродистых сталей Э46, диаметр 4 мм |  |  |  | кг | 14 |  | 0.86856 | 142.68 | 0.79 | 112.72 |  | 97.9 | [25 empty] | Электроды сварочные для сварки низколегированных и углеродистых сталей Э46, диаметр 4 мм
| 01.7.15.03-0042 | Болты с гайками и шайбами строительные |  |  |  | кг | 5 |  | 0.3102 | 174.93 | 1.1 | 192.42 |  | 59.69 | [25 empty] | Болты с гайками и шайбами строительные
| 01.7.15.06-0111 | Гвозди строительные |  |  |  | т | 1e-05 |  | 6e-07 | 70296.2 | 1.31 | 92088.02 |  | 0.06 | [25 empty] | Гвозди строительные
| 01.7.20.08-0071 | Канат пеньковый тросовой свивки, пропитанный, диаметр 26 мм |  |  |  | т | 0.0001 |  | 6.2e-06 | 231787.35 | 1.55 | 359270.39 |  | 2.23 | [25 empty] | Канат пеньковый тросовой свивки, пропитанный, диаметр 26 мм
| 08.2.02.11-0007 | Канат двойной свивки ТК, конструкции 6х19(1+6+12)+1 о.с., марка В, из оцинкованной по группе Ж проволоки, маркировочная группа 1570-1770 Н/мм2, диаметр 5,5 мм |  |  |  | 10 м | 0.0187 |  | 0.0011601 | 307.84 | 0.71 | 218.57 |  | 0.25 | [25 empty] | Канат двойной свивки ТК, конструкции 6х19(1+6+12)+1 о.с., марка В, из оцинкованной по группе Ж проволоки, маркировочная группа 1570-1770 Н/мм2, диаметр 5,5 мм
| 08.3.03.06-0002 | Проволока горячекатаная в мотках, диаметр 6,3-6,5 мм |  |  |  | т | 3e-05 |  | 1.9e-06 | 60258.2 | 0.95 | 57245.29 |  | 0.11 | [25 empty] | Проволока горячекатаная в мотках, диаметр 6,3-6,5 мм
| 08.3.11.01-1106 | Швеллеры стальные горячекатаные, марки стали Ст3пс, Ст3сп, № 40У, № 40П |  |  |  | т | 0.00194 |  | 0.0001204 | 136760 | 0.94 | 128554.4 |  | 15.48 | [25 empty] | Швеллеры стальные горячекатаные, марки стали Ст3пс, Ст3сп, № 40У, № 40П
| 11.1.03.01-0061 | Бруски обрезные хвойных пород (ель, сосна), естественной влажности, длина 2-6,5 м, ширина 20-90 мм, толщина 20-90 мм, сорт I |  |  |  | м3 | 0.00103 |  | 6.39e-05 | 16496.03 | 0.81 | 13361.78 |  | 0.85 | [25 empty] | Бруски обрезные хвойных пород (ель, сосна), естественной влажности, длина 2-6,5 м, ширина 20-90 мм, толщина 20-90 мм, сорт I
| 14.4.01.01-0003 | Грунтовка ГФ-021 |  |  |  | т | 0.00031 |  | 1.92e-05 | 51280.15 | 1.57 | 80509.84 |  | 1.55 | [25 empty] | Грунтовка ГФ-021
| 14.5.09.07-0030 | Растворитель Р-4 |  |  |  | т | 0.0006 |  | 3.72e-05 | 98526.45 | 1.49 | 146804.41 |  | 5.46 | [25 empty] | Растворитель Р-4
Н | 07.2.07.11 | Конструкции стальные |  |  |  | 4: т; 5: 1; 7: 0.06204 | [36 empty] | Конструкции стальные
|  | Итого прямые затраты |  |  |  | 12: 2086.27 | [27 empty] | Итого прямые затраты
|  | ФОТ |  |  |  | 12: 1763.36 | [29 empty] | ФОТ
| Пр/812-009.0-1 | НР Строительные металлические конструкции |  |  |  | 4: %; 5: 93; 7: 93; 12: 1639.92 | [29 empty] | НР Строительные металлические конструкции
| Пр/774-009.0, Приказ № 774/пр от 11.12.2020 п.16 | СП Строительные металлические конструкции |  |  |  | 4: %; 5: 62; 6: 0.85; 7: 52.7; 12: 929.29 | [29 empty] | СП Строительные металлические конструкции
|  | Всего по позиции |  |  |  | 10: 75039.97; 12: 4655.48 | [30 empty] | Всего по позиции
182 | ФСБЦ-08.3.11.01-1100 | Швеллеры стальные горячекатаные, марки стали Ст3пс, Ст3сп, № 5У-10У, № 5П-10П (8) |  |  |  | т | 0.00564 | 11 | 0.06204 |  |  | 56395.76 |  | 3498.79 | [23 empty] | Швеллеры стальные горячекатаные, марки стали Ст3пс, Ст3сп, № 5У-10У, № 5П-10П (8)
|  | Объем=(0,08*7,05/100) * 11 | [36 empty] | Объем=(0,08*7,05/100) * 11
|  | Всего по позиции |  |  |  | 12: 3498.79 | [30 empty] | Всего по позиции
183 | ФСБЦ-24.1.02.01-0016 | Хомут металлический оцинкованный двухлапчатый с двумя быстродействующими замками и резиновым профилем для крепления трубопроводов, гайка крепления М8, диаметр от 40 до 45 мм (40) |  |  |  | шт | 1 | 11 | 11 | 62.13 | 1.28 | 79.53 |  | 874.83 | [23 empty] | Хомут металлический оцинкованный двухлапчатый с двумя быстродействующими замками и резиновым профилем для крепления трубопроводов, гайка крепления М8, диаметр от 40 до 45 мм (40)
|  | Объем=1 * 11 | [36 empty] | Объем=1 * 11
|  | Всего по позиции |  |  |  | 12: 874.83 | [30 empty] | Всего по позиции
184 | ФСБЦ-01.7.15.05-0022 | Гайки стальные оцинкованные шестигранные, диаметр резьбы М8 |  |  |  | кг | 0.024 | 11 | 0.264 | 118.7 | 1.31 | 155.5 |  | 41.05 | [23 empty] | Гайки стальные оцинкованные шестигранные, диаметр резьбы М8
|  | Объем=(4*0,006) * 11 | [36 empty] | Объем=(4*0,006) * 11
|  | Всего по позиции |  |  |  | 12: 41.05 | [30 empty] | Всего по позиции
185 | ФСБЦ-01.7.15.11-0022 | Шайбы стальные круглые, диаметр отверстия М8-12 (8) |  |  |  | кг | 0.004 | 11 | 0.044 | 166.84 | 1.31 | 218.56 |  | 9.62 | [23 empty] | Шайбы стальные круглые, диаметр отверстия М8-12 (8)
|  | Объем=(2*0,002) * 11 | [36 empty] | Объем=(2*0,002) * 11
|  | Всего по позиции |  |  |  | 12: 9.62 | [30 empty] | Всего по позиции
ОП4.1 Опора для вертикального трубопровода Ду 80=1шт | [51 empty] | ОП4.1 Опора для вертикального трубопровода Ду 80=1шт
186 | https://fischer-market.ru/homut-s-bystrodejstvuyushchim-zamkom-fischer-frs-plus-87-92-artikul-79453?ysclid=mofhzyafx9122522797 | Трубный хомут FRS Plus 87-92 079453 Fischer |  |  |  | шт | 1 | 1 | 1 |  |  | 329.72 |  | 329.72 | [23 empty] | Трубный хомут FRS Plus 87-92 079453 Fischer
|  | Всего по позиции |  |  |  | 12: 329.72 | [30 empty] | Всего по позиции
187 | https://sdvor.com/ekb/product/shpilka-ots-m-8kh500mm-usilennaia-499353?ysclid=mofi1lvnjd828491455 | Усиленная резьбовая шпилька М8 |  |  |  | шт | 1 | 1 | 1 |  |  | 79.43 |  | 79.43 | [23 empty] | Усиленная резьбовая шпилька М8
|  | Всего по позиции |  |  |  | 12: 79.43 | [30 empty] | Всего по позиции
188 | https://www.vseinstrumenti.ru/product/tsanga-latunnaya-m8-100-sht-gigant-gac-m8-100-14537321/?ybaip=1&utm_source=yandex&utm_medium=cpa&utm_campaign=dsa_na_na_stm-tti_rf_epromo-search-catven-na-vendor-cpa-Gigant¦02000000000003010011¦11:703913198&utm_content=na_na_na¦gbid¦5658933631¦adid¦1889520564589625027¦phraseid¦205658933631¦devicetype¦desktop¦regionname¦Екатеринбург¦aud¦205658933631¦coef¦0¦pos¦premium_1¦src¦search_none&utm_term=---autotargeting&etext=2202.RALhOSmo8mLc_6zvGPh-VB7r4yfHPBxTCApvzHogX9xUBp9QPXa6lU2Bc98_O2O8EZvh0_hCpOKmx_Q0NxrpZ7RWuWLOXjFcYWe-oxpvQMhwdnFnbWl1YnlnY3Vvc3Jp.36097cf76fa7b3b4f54412be9cbe22bb800233a8&yclid=7181910852709122047 | Цанга забивная латунная М8 Gigant GAC-M8 |  |  |  | шт | 1 | 1 | 1 |  |  | 1646.21 |  | 1646.21 | [23 empty] | Цанга забивная латунная М8 Gigant GAC-M8
|  | Всего по позиции |  |  |  | 12: 1646.21 | [30 empty] | Всего по позиции
ОП4.2 Опора для вертикального трубопровода Ду 50=2шт | [51 empty] | ОП4.2 Опора для вертикального трубопровода Ду 50=2шт
189 | https://fischer-market.ru/homut-s-bystrodejstvuyushchim-zamkom-fischer-frs-plus-55-61-artikul-79447?ysclid=mofi45kh2w406844456 | Трубный хомут FRS Plus 55-61 Fischer |  |  |  | шт | 1 | 2 | 2 |  |  | 184.95 |  | 369.9 | [23 empty] | Трубный хомут FRS Plus 55-61 Fischer
|  | Объем=1 * 2 | [36 empty] | Объем=1 * 2
|  | Всего по позиции |  |  |  | 12: 369.9 | [30 empty] | Всего по позиции
190 | https://sdvor.com/ekb/product/shpilka-ots-m-8kh500mm-usilennaia-499353?ysclid=mofi1lvnjd828491455 | Усиленная резьбовая шпилька М8 |  |  |  | шт | 1 | 2 | 2 |  |  | 79.43 |  | 158.86 | [23 empty] | Усиленная резьбовая шпилька М8
|  | Объем=1 * 2 | [36 empty] | Объем=1 * 2
|  | Всего по позиции |  |  |  | 12: 158.86 | [30 empty] | Всего по позиции
191 | https://www.vseinstrumenti.ru/product/tsanga-latunnaya-m8-100-sht-gigant-gac-m8-100-14537321/?ybaip=1&utm_source=yandex&utm_medium=cpa&utm_campaign=dsa_na_na_stm-tti_rf_epromo-search-catven-na-vendor-cpa-Gigant¦02000000000003010011¦11:703913198&utm_content=na_na_na¦gbid¦5658933631¦adid¦1889520564589625027¦phraseid¦205658933631¦devicetype¦desktop¦regionname¦Екатеринбург¦aud¦205658933631¦coef¦0¦pos¦premium_1¦src¦search_none&utm_term=---autotargeting&etext=2202.RALhOSmo8mLc_6zvGPh-VB7r4yfHPBxTCApvzHogX9xUBp9QPXa6lU2Bc98_O2O8EZvh0_hCpOKmx_Q0NxrpZ7RWuWLOXjFcYWe-oxpvQMhwdnFnbWl1YnlnY3Vvc3Jp.36097cf76fa7b3b4f54412be9cbe22bb800233a8&yclid=7181910852709122047 | Цанга забивная латунная М8 Gigant GAC-M8 |  |  |  | шт | 1 | 2 | 2 |  |  | 1646.21 |  | 3292.42 | [23 empty] | Цанга забивная латунная М8 Gigant GAC-M8
|  | Объем=1 * 2 | [36 empty] | Объем=1 * 2
|  | Всего по позиции |  |  |  | 12: 3292.42 | [30 empty] | Всего по позиции
ОП4.3 Опора для вертикального трубопровода Ду 15=2шт | [51 empty] | ОП4.3 Опора для вертикального трубопровода Ду 15=2шт
192 | https://fischer-market.ru/homut-s-bystrodejstvuyushchim-zamkom-fischer-frs-plus-20-24-artikul-79442?ysclid=mofi7hchrc83971840 | Трубный хомут FRS Plus 20-24 079443 Fischer |  |  |  | шт | 1 | 2 | 2 |  |  | 116.22 |  | 232.44 | [23 empty] | Трубный хомут FRS Plus 20-24 079443 Fischer
|  | Объем=1 * 2 | [36 empty] | Объем=1 * 2
|  | Всего по позиции |  |  |  | 12: 232.44 | [30 empty] | Всего по позиции
193 | https://sdvor.com/ekb/product/shpilka-ots-m-8kh500mm-usilennaia-499353?ysclid=mofi1lvnjd828491455 | Усиленная резьбовая шпилька М8 |  |  |  | шт | 1 | 2 | 2 |  |  | 79.43 |  | 158.86 | [23 empty] | Усиленная резьбовая шпилька М8
|  | Объем=1 * 2 | [36 empty] | Объем=1 * 2
|  | Всего по позиции |  |  |  | 12: 158.86 | [30 empty] | Всего по позиции
194 | https://www.vseinstrumenti.ru/product/tsanga-latunnaya-m8-100-sht-gigant-gac-m8-100-14537321/?ybaip=1&utm_source=yandex&utm_medium=cpa&utm_campaign=dsa_na_na_stm-tti_rf_epromo-search-catven-na-vendor-cpa-Gigant¦02000000000003010011¦11:703913198&utm_content=na_na_na¦gbid¦5658933631¦adid¦1889520564589625027¦phraseid¦205658933631¦devicetype¦desktop¦regionname¦Екатеринбург¦aud¦205658933631¦coef¦0¦pos¦premium_1¦src¦search_none&utm_term=---autotargeting&etext=2202.RALhOSmo8mLc_6zvGPh-VB7r4yfHPBxTCApvzHogX9xUBp9QPXa6lU2Bc98_O2O8EZvh0_hCpOKmx_Q0NxrpZ7RWuWLOXjFcYWe-oxpvQMhwdnFnbWl1YnlnY3Vvc3Jp.36097cf76fa7b3b4f54412be9cbe22bb800233a8&yclid=7181910852709122047 | Цанга забивная латунная М8 Gigant GAC-M8 |  |  |  | шт | 1 | 2 | 2 |  |  | 1646.21 |  | 3292.42 | [23 empty] | Цанга забивная латунная М8 Gigant GAC-M8
|  | Объем=1 * 2 | [36 empty] | Объем=1 * 2
|  | Всего по позиции |  |  |  | 12: 3292.42 | [30 empty] | Всего по позиции
ОП5 Крепление трубопровода Ду 50 к железобетонным колоннам по типу А14Б 521.000 Серия 5.900-7 Выпуск 1=6шт | [51 empty] | ОП5 Крепление трубопровода Ду 50 к железобетонным колоннам по типу А14Б 521.000 Серия 5.900-7 Выпуск 1=6шт
195 | ГЭСН09-03-039-01 | Монтаж опорных конструкций для крепления трубопроводов внутри зданий и сооружений массой: до 0,1 т |  |  |  | 4: т; 5: 2.9447; 6: 1; 7: 2.9447 | [23 empty] | Монтаж опорных конструкций для крепления трубопроводов внутри зданий и сооружений массой: до 0,1 т
|  | Объем=Ф12+Ф13+Ф14+Ф15+Ф16+Ф17 | [36 empty] | Объем=Ф12+Ф13+Ф14+Ф15+Ф16+Ф17
| 1-100-35 | Средний разряд работы 3,5 |  |  |  | 4: чел.-ч; 5: 73.6; 7: 216.7329; 10: 384.48; 12: 83329.45 | [25 empty] | Средний разряд работы 3,5
| 91.05.05-015 | Краны на автомобильном ходу, грузоподъемность 16 т |  |  |  | 4: маш.-ч; 5: 0.11; 7: 0.32392; 10: 1651.19; 12: 534.86 | [25 empty] | Краны на автомобильном ходу, грузоподъемность 16 т
| 4-100-060 | ОТм(Зтм) Средний разряд машинистов 6 |  |  |  | 4: чел.-ч; 5: 0.11; 7: 0.32392; 10: 547.09; 12: 177.21 | [26 empty] | ОТм(Зтм) Средний разряд машинистов 6
| 91.06.03-062 | Лебедки электрические тяговым усилием до 31,39 кН (3,2 т) |  |  |  | маш.-ч | 3.7 |  | 10.8955 | 13.44 | 1.5 | 20.16 |  | 219.65 | [25 empty] | Лебедки электрические тяговым усилием до 31,39 кН (3,2 т)
| 91.14.02-001 | Автомобили бортовые, грузоподъемность до 5 т |  |  |  | 4: маш.-ч; 5: 0.16; 7: 0.47116; 10: 654.02; 12: 308.15 | [25 empty] | Автомобили бортовые, грузоподъемность до 5 т
| 4-100-040 | ОТм(Зтм) Средний разряд машинистов 4 |  |  |  | 4: чел.-ч; 5: 0.16; 7: 0.47116; 10: 407.28; 12: 191.89 | [26 empty] | ОТм(Зтм) Средний разряд машинистов 4
| 91.17.04-042 | Аппараты для газовой сварки и резки |  |  |  | маш.-ч | 2.32 |  | 6.8318 | 4.35 | 1.23 | 5.35 |  | 36.55 | [25 empty] | Аппараты для газовой сварки и резки
| 91.17.04-171 | Аппараты сварочные для ручной дуговой сварки, сварочный ток до 500 А |  |  |  | 4: маш.-ч; 5: 16.3; 7: 47.9993; 10: 92.57; 12: 4443.29 | [25 empty] | Аппараты сварочные для ручной дуговой сварки, сварочный ток до 500 А
| 01.3.02.08-0001 | Кислород газообразный технический |  |  |  | м3 | 1.95 |  | 5.7422 | 114.64 | 1.05 | 120.37 |  | 691.19 | [25 empty] | Кислород газообразный технический
| 01.3.02.09-0022 | Пропан-бутан смесь техническая |  |  |  | кг | 0.59 |  | 1.7374 | 41.38 | 1.47 | 60.83 |  | 105.69 | [25 empty] | Пропан-бутан смесь техническая
| 01.7.03.04-0001 | Электроэнергия |  |  |  | 4: кВт-ч; 5: 10.353; 7: 30.4869; 10: 8.98; 12: 273.77 | [25 empty] | Электроэнергия
| 01.7.11.07-0036 | Электроды сварочные для сварки низколегированных и углеродистых сталей Э46, диаметр 4 мм |  |  |  | кг | 14 |  | 41.2264 | 142.68 | 0.79 | 112.72 |  | 4647.04 | [25 empty] | Электроды сварочные для сварки низколегированных и углеродистых сталей Э46, диаметр 4 мм
| 01.7.15.03-0042 | Болты с гайками и шайбами строительные |  |  |  | кг | 5 |  | 14.7237 | 174.93 | 1.1 | 192.42 |  | 2833.13 | [25 empty] | Болты с гайками и шайбами строительные
| 01.7.15.06-0111 | Гвозди строительные |  |  |  | т | 1e-05 |  | 2.94e-05 | 70296.2 | 1.31 | 92088.02 |  | 2.71 | [25 empty] | Гвозди строительные
| 01.7.20.08-0071 | Канат пеньковый тросовой свивки, пропитанный, диаметр 26 мм |  |  |  | т | 0.0001 |  | 0.0002945 | 231787.35 | 1.55 | 359270.39 |  | 105.81 | [25 empty] | Канат пеньковый тросовой свивки, пропитанный, диаметр 26 мм
| 08.2.02.11-0007 | Канат двойной свивки ТК, конструкции 6х19(1+6+12)+1 о.с., марка В, из оцинкованной по группе Ж проволоки, маркировочная группа 1570-1770 Н/мм2, диаметр 5,5 мм |  |  |  | 10 м | 0.0187 |  | 0.055067 | 307.84 | 0.71 | 218.57 |  | 12.04 | [25 empty] | Канат двойной свивки ТК, конструкции 6х19(1+6+12)+1 о.с., марка В, из оцинкованной по группе Ж проволоки, маркировочная группа 1570-1770 Н/мм2, диаметр 5,5 мм
| 08.3.03.06-0002 | Проволока горячекатаная в мотках, диаметр 6,3-6,5 мм |  |  |  | т | 3e-05 |  | 8.83e-05 | 60258.2 | 0.95 | 57245.29 |  | 5.05 | [25 empty] | Проволока горячекатаная в мотках, диаметр 6,3-6,5 мм
| 08.3.11.01-1106 | Швеллеры стальные горячекатаные, марки стали Ст3пс, Ст3сп, № 40У, № 40П |  |  |  | т | 0.00194 |  | 0.0057128 | 136760 | 0.94 | 128554.4 |  | 734.41 | [25 empty] | Швеллеры стальные горячекатаные, марки стали Ст3пс, Ст3сп, № 40У, № 40П
| 11.1.03.01-0061 | Бруски обрезные хвойных пород (ель, сосна), естественной влажности, длина 2-6,5 м, ширина 20-90 мм, толщина 20-90 мм, сорт I |  |  |  | м3 | 0.00103 |  | 0.0030331 | 16496.03 | 0.81 | 13361.78 |  | 40.53 | [25 empty] | Бруски обрезные хвойных пород (ель, сосна), естественной влажности, длина 2-6,5 м, ширина 20-90 мм, толщина 20-90 мм, сорт I
| 14.4.01.01-0003 | Грунтовка ГФ-021 |  |  |  | т | 0.00031 |  | 0.0009129 | 51280.15 | 1.57 | 80509.84 |  | 73.5 | [25 empty] | Грунтовка ГФ-021
| 14.5.09.07-0030 | Растворитель Р-4 |  |  |  | т | 0.0006 |  | 0.0017668 | 98526.45 | 1.49 | 146804.41 |  | 259.37 | [25 empty] | Растворитель Р-4
Н | 07.2.07.11 | Конструкции стальные |  |  |  | 4: т; 5: 1; 7: 2.9447 | [36 empty] | Конструкции стальные
|  | Итого прямые затраты |  |  |  | 12: 99025.29 | [27 empty] | Итого прямые затраты
|  | ФОТ |  |  |  | 12: 83698.55 | [29 empty] | ФОТ
| Пр/812-009.0-1 | НР Строительные металлические конструкции |  |  |  | 4: %; 5: 93; 7: 93; 12: 77839.65 | [29 empty] | НР Строительные металлические конструкции
| Пр/774-009.0, Приказ № 774/пр от 11.12.2020 п.16 | СП Строительные металлические конструкции |  |  |  | 4: %; 5: 62; 6: 0.85; 7: 52.7; 12: 44109.14 | [29 empty] | СП Строительные металлические конструкции
|  | Всего по позиции |  |  |  | 10: 75040.27; 12: 220974.08 | [30 empty] | Всего по позиции
196 | ФСБЦ-08.3.08.02-0045 | Уголок стальной горячекатаный равнополочный, марки стали Ст3сп, Ст3пс, ширина полок 63-100 мм, толщина полки 4-16 мм (75х75х6-Ст3) |  |  |  | т | 0.017225 | 6 | 0.10335 | 69695 | 0.64 | 44604.8 |  | 4609.91 | [23 empty] | Уголок стальной горячекатаный равнополочный, марки стали Ст3сп, Ст3пс, ширина полок 63-100 мм, толщина полки 4-16 мм (75х75х6-Ст3)
|  | Объем=(2,5*6,89/1000) * 6 | [36 empty] | Объем=(2,5*6,89/1000) * 6
|  | Всего по позиции |  |  |  | 12: 4609.91 | [30 empty] | Всего по позиции
197 | ФСБЦ-08.3.08.02-0058 | Уголок стальной горячекатаный равнополочный, марки стали Ст3сп, Ст3пс, ширина полок 35-56 мм, толщина полки 3-5 мм (50х50х5-Ст3) |  |  |  | т | 0.001885 | 6 | 0.01131 | 70842.5 | 0.64 | 45339.2 |  | 512.79 | [23 empty] | Уголок стальной горячекатаный равнополочный, марки стали Ст3сп, Ст3пс, ширина полок 35-56 мм, толщина полки 3-5 мм (50х50х5-Ст3)
|  | Объем=(0,5*3,77/1000) * 6 | [36 empty] | Объем=(0,5*3,77/1000) * 6
|  | Всего по позиции |  |  |  | 12: 512.79 | [30 empty] | Всего по позиции
198 | ФСБЦ-08.3.05.02-0130 | Прокат листовой горячекатаный, марка стали С355, ширина 1200-3000 мм, толщина 1-8 мм (6) |  |  |  | т | 0.00142 | 6 | 0.00852 | 120593 | 0.72 | 86826.96 |  | 739.77 | [23 empty] | Прокат листовой горячекатаный, марка стали С355, ширина 1200-3000 мм, толщина 1-8 мм (6)
|  | Объем=(2*0,71/1000) * 6 | [36 empty] | Объем=(2*0,71/1000) * 6
|  | Всего по позиции |  |  |  | 12: 739.77 | [30 empty] | Всего по позиции
199 | ФСБЦ-08.3.04.02-0063 | Прокат стальной горячекатаный круглый, марки стали Ст3сп, Ст3пс, диаметр 5-12 мм |  |  |  | т | 0.0019 | 6 | 0.0114 | 67306.5 | 0.75 | 50479.88 |  | 575.47 | [23 empty] | Прокат стальной горячекатаный круглый, марки стали Ст3сп, Ст3пс, диаметр 5-12 мм
|  | Объем=(2*0,95/1000) * 6 | [36 empty] | Объем=(2*0,95/1000) * 6
|  | Всего по позиции |  |  |  | 12: 575.47 | [30 empty] | Всего по позиции
200 | ФСБЦ-08.3.05.02-0130 | Прокат листовой горячекатаный, марка стали С355, ширина 1200-3000 мм, толщина 1-8 мм (8) |  |  |  | т | 0.00036 | 6 | 0.00216 | 120593 | 0.72 | 86826.96 |  | 187.55 | [23 empty] | Прокат листовой горячекатаный, марка стали С355, ширина 1200-3000 мм, толщина 1-8 мм (8)
|  | Объем=(4*0,09/1000) * 6 | [36 empty] | Объем=(4*0,09/1000) * 6
|  | Всего по позиции |  |  |  | 12: 187.55 | [30 empty] | Всего по позиции
201 | ФСБЦ-08.3.11.01-1102 | Швеллеры стальные горячекатаные, марки стали Ст3пс, Ст3сп, № 12У-24У, № 12П |  |  |  | т | 0.468 | 6 | 2.808 |  |  | 59795.77 |  | 167906.52 | [23 empty] | Швеллеры стальные горячекатаные, марки стали Ст3пс, Ст3сп, № 12У-24У, № 12П
|  | Объем=(45*10,4/1000) * 6 | [36 empty] | Объем=(45*10,4/1000) * 6
|  | Всего по позиции |  |  |  | 12: 167906.52 | [30 empty] | Всего по позиции
ОП6 Крепление трубопровода Ду 50 к горизонтальному швеллеру=10шт | [51 empty] | ОП6 Крепление трубопровода Ду 50 к горизонтальному швеллеру=10шт
202 | ГЭСН09-03-039-01 | Монтаж опорных конструкций для крепления трубопроводов внутри зданий и сооружений массой: до 0,1 т |  |  |  | 4: т; 5: 0.01508; 6: 1; 7: 0.01508 | [23 empty] | Монтаж опорных конструкций для крепления трубопроводов внутри зданий и сооружений массой: до 0,1 т
| 1-100-35 | Средний разряд работы 3,5 |  |  |  | 4: чел.-ч; 5: 73.6; 7: 1.1099; 10: 384.48; 12: 426.73 | [25 empty] | Средний разряд работы 3,5
| 91.05.05-015 | Краны на автомобильном ходу, грузоподъемность 16 т |  |  |  | 4: маш.-ч; 5: 0.11; 7: 0.0016588; 10: 1651.19; 12: 2.74 | [25 empty] | Краны на автомобильном ходу, грузоподъемность 16 т
| 4-100-060 | ОТм(Зтм) Средний разряд машинистов 6 |  |  |  | 4: чел.-ч; 5: 0.11; 7: 0.0016588; 10: 547.09; 12: 0.91 | [26 empty] | ОТм(Зтм) Средний разряд машинистов 6
| 91.06.03-062 | Лебедки электрические тяговым усилием до 31,39 кН (3,2 т) |  |  |  | маш.-ч | 3.7 |  | 0.055796 | 13.44 | 1.5 | 20.16 |  | 1.12 | [25 empty] | Лебедки электрические тяговым усилием до 31,39 кН (3,2 т)
| 91.14.02-001 | Автомобили бортовые, грузоподъемность до 5 т |  |  |  | 4: маш.-ч; 5: 0.16; 7: 0.0024128; 10: 654.02; 12: 1.58 | [25 empty] | Автомобили бортовые, грузоподъемность до 5 т
| 4-100-040 | ОТм(Зтм) Средний разряд машинистов 4 |  |  |  | 4: чел.-ч; 5: 0.16; 7: 0.0024128; 10: 407.28; 12: 0.98 | [26 empty] | ОТм(Зтм) Средний разряд машинистов 4
| 91.17.04-042 | Аппараты для газовой сварки и резки |  |  |  | маш.-ч | 2.32 |  | 0.034986 | 4.35 | 1.23 | 5.35 |  | 0.19 | [25 empty] | Аппараты для газовой сварки и резки
| 91.17.04-171 | Аппараты сварочные для ручной дуговой сварки, сварочный ток до 500 А |  |  |  | 4: маш.-ч; 5: 16.3; 7: 0.2458; 10: 92.57; 12: 22.75 | [25 empty] | Аппараты сварочные для ручной дуговой сварки, сварочный ток до 500 А
| 01.3.02.08-0001 | Кислород газообразный технический |  |  |  | м3 | 1.95 |  | 0.029406 | 114.64 | 1.05 | 120.37 |  | 3.54 | [25 empty] | Кислород газообразный технический
| 01.3.02.09-0022 | Пропан-бутан смесь техническая |  |  |  | кг | 0.59 |  | 0.0088972 | 41.38 | 1.47 | 60.83 |  | 0.54 | [25 empty] | Пропан-бутан смесь техническая
| 01.7.03.04-0001 | Электроэнергия |  |  |  | 4: кВт-ч; 5: 10.353; 7: 0.15612; 10: 8.98; 12: 1.4 | [25 empty] | Электроэнергия
| 01.7.11.07-0036 | Электроды сварочные для сварки низколегированных и углеродистых сталей Э46, диаметр 4 мм |  |  |  | кг | 14 |  | 0.21112 | 142.68 | 0.79 | 112.72 |  | 23.8 | [25 empty] | Электроды сварочные для сварки низколегированных и углеродистых сталей Э46, диаметр 4 мм
| 01.7.15.03-0042 | Болты с гайками и шайбами строительные |  |  |  | кг | 5 |  | 0.0754 | 174.93 | 1.1 | 192.42 |  | 14.51 | [25 empty] | Болты с гайками и шайбами строительные
| 01.7.15.06-0111 | Гвозди строительные |  |  |  | т | 1e-05 |  | 2e-07 | 70296.2 | 1.31 | 92088.02 |  | 0.02 | [25 empty] | Гвозди строительные
| 01.7.20.08-0071 | Канат пеньковый тросовой свивки, пропитанный, диаметр 26 мм |  |  |  | т | 0.0001 |  | 1.5e-06 | 231787.35 | 1.55 | 359270.39 |  | 0.54 | [25 empty] | Канат пеньковый тросовой свивки, пропитанный, диаметр 26 мм
| 08.2.02.11-0007 | Канат двойной свивки ТК, конструкции 6х19(1+6+12)+1 о.с., марка В, из оцинкованной по группе Ж проволоки, маркировочная группа 1570-1770 Н/мм2, диаметр 5,5 мм |  |  |  | 10 м | 0.0187 |  | 0.000282 | 307.84 | 0.71 | 218.57 |  | 0.06 | [25 empty] | Канат двойной свивки ТК, конструкции 6х19(1+6+12)+1 о.с., марка В, из оцинкованной по группе Ж проволоки, маркировочная группа 1570-1770 Н/мм2, диаметр 5,5 мм
| 08.3.03.06-0002 | Проволока горячекатаная в мотках, диаметр 6,3-6,5 мм |  |  |  | т | 3e-05 |  | 5e-07 | 60258.2 | 0.95 | 57245.29 |  | 0.03 | [25 empty] | Проволока горячекатаная в мотках, диаметр 6,3-6,5 мм
| 08.3.11.01-1106 | Швеллеры стальные горячекатаные, марки стали Ст3пс, Ст3сп, № 40У, № 40П |  |  |  | т | 0.00194 |  | 2.93e-05 | 136760 | 0.94 | 128554.4 |  | 3.77 | [25 empty] | Швеллеры стальные горячекатаные, марки стали Ст3пс, Ст3сп, № 40У, № 40П
| 11.1.03.01-0061 | Бруски обрезные хвойных пород (ель, сосна), естественной влажности, длина 2-6,5 м, ширина 20-90 мм, толщина 20-90 мм, сорт I |  |  |  | м3 | 0.00103 |  | 1.55e-05 | 16496.03 | 0.81 | 13361.78 |  | 0.21 | [25 empty] | Бруски обрезные хвойных пород (ель, сосна), естественной влажности, длина 2-6,5 м, ширина 20-90 мм, толщина 20-90 мм, сорт I
| 14.4.01.01-0003 | Грунтовка ГФ-021 |  |  |  | т | 0.00031 |  | 4.7e-06 | 51280.15 | 1.57 | 80509.84 |  | 0.38 | [25 empty] | Грунтовка ГФ-021
| 14.5.09.07-0030 | Растворитель Р-4 |  |  |  | т | 0.0006 |  | 9e-06 | 98526.45 | 1.49 | 146804.41 |  | 1.32 | [25 empty] | Растворитель Р-4
Н | 07.2.07.11 | Конструкции стальные |  |  |  | 4: т; 5: 1; 7: 0.01508 | [36 empty] | Конструкции стальные
|  | Итого прямые затраты |  |  |  | 12: 507.12 | [27 empty] | Итого прямые затраты
|  | ФОТ |  |  |  | 12: 428.62 | [29 empty] | ФОТ
| Пр/812-009.0-1 | НР Строительные металлические конструкции |  |  |  | 4: %; 5: 93; 7: 93; 12: 398.62 | [29 empty] | НР Строительные металлические конструкции
| Пр/774-009.0, Приказ № 774/пр от 11.12.2020 п.16 | СП Строительные металлические конструкции |  |  |  | 4: %; 5: 62; 6: 0.85; 7: 52.7; 12: 225.88 | [29 empty] | СП Строительные металлические конструкции
|  | Всего по позиции |  |  |  | 10: 75041.11; 12: 1131.62 | [30 empty] | Всего по позиции
203 | ФСБЦ-08.3.08.02-0058 | Уголок стальной горячекатаный равнополочный, марки стали Ст3сп, Ст3пс, ширина полок 35-56 мм, толщина полки 3-5 мм (50х50х5-Ст3) |  |  |  | т | 0.001508 | 10 | 0.01508 | 70842.5 | 0.64 | 45339.2 |  | 683.72 | [23 empty] | Уголок стальной горячекатаный равнополочный, марки стали Ст3сп, Ст3пс, ширина полок 35-56 мм, толщина полки 3-5 мм (50х50х5-Ст3)
|  | Объем=(0,4*3,77/1000) * 10 | [36 empty] | Объем=(0,4*3,77/1000) * 10
|  | Всего по позиции |  |  |  | 12: 683.72 | [30 empty] | Всего по позиции
204 | ФСБЦ-24.1.02.01-0018 | Хомут металлический оцинкованный двухлапчатый с двумя быстродействующими замками и резиновым профилем для крепления трубопроводов, гайка крепления М8, диаметр от 55 до 61 мм (60) |  |  |  | шт | 1 | 10 | 10 | 77.75 | 1.28 | 99.52 |  | 995.2 | [23 empty] | Хомут металлический оцинкованный двухлапчатый с двумя быстродействующими замками и резиновым профилем для крепления трубопроводов, гайка крепления М8, диаметр от 55 до 61 мм (60)
|  | Объем=1 * 10 | [36 empty] | Объем=1 * 10
|  | Всего по позиции |  |  |  | 12: 995.2 | [30 empty] | Всего по позиции
205 | ФСБЦ-01.7.15.05-0022 | Гайки стальные оцинкованные шестигранные, диаметр резьбы М10 |  |  |  | кг | 0.04 | 10 | 0.4 | 118.7 | 1.31 | 155.5 |  | 62.2 | [23 empty] | Гайки стальные оцинкованные шестигранные, диаметр резьбы М10
|  | Объем=(4*0,010) * 10 | [36 empty] | Объем=(4*0,010) * 10
|  | Всего по позиции |  |  |  | 12: 62.2 | [30 empty] | Всего по позиции
206 | ФСБЦ-01.7.15.11-0022 | Шайбы стальные круглые, диаметр отверстия М8-12 (10) |  |  |  | кг | 0.008 | 10 | 0.08 | 166.84 | 1.31 | 218.56 |  | 17.48 | [23 empty] | Шайбы стальные круглые, диаметр отверстия М8-12 (10)
|  | Объем=(2*0,004) * 10 | [36 empty] | Объем=(2*0,004) * 10
|  | Всего по позиции |  |  |  | 12: 17.48 | [30 empty] | Всего по позиции
Расходные материалы | [45 empty] | Расходные материалы
207 | https://www.ozon.ru/product/maslo-gidravlicheskoe-lukoyl-geyzer-st-46-hlp-20l-1716781938/?abt_att=1&origin_referer=yandex.ru | Масло гидравлическое Гейзер СТ-46 ЛУКОЙЛ (Для поз. 6) |  |  |  | шт | 300 | 1 | 300 |  |  | 4996.33 |  | 1498899 | [23 empty] | Масло гидравлическое Гейзер СТ-46 ЛУКОЙЛ (Для поз. 6)
|  | Объем=6000/20 | [36 empty] | Объем=6000/20
|  | Всего по позиции |  |  |  | 12: 1498899 | [30 empty] | Всего по позиции
Окраска трубопроводов | [45 empty] | Окраска трубопроводов
208 | ГЭСН13-03-002-04 | Огрунтовка металлических поверхностей за один раз: грунтовкой ГФ-021 |  |  |  | 4: 100 м2; 5: 1.726; 6: 1; 7: 1.726 | [23 empty] | Огрунтовка металлических поверхностей за один раз: грунтовкой ГФ-021
|  | Объем=(3,14*(0,377*1+0,159*89,1+0,108*63,3+0,089*72,2+0,076*3,5+0,057*264,3)+0,18*24,3+0,16*200,5+0,11*6,35) / 100 | [36 empty] | Объем=(3,14*(0,377*1+0,159*89,1+0,108*63,3+0,089*72,2+0,076*3,5+0,057*264,3)+0,18*24,3+0,16*200,5+0,11*6,35) / 100
| 1-100-47 | Средний разряд работы 4,7 |  |  |  | 4: чел.-ч; 5: 5.31; 7: 9.1652; 10: 449.83; 12: 4122.8 | [25 empty] | Средний разряд работы 4,7
| 91.06.03-060 | Лебедки электрические тяговым усилием до 5,79 кН (0,59 т) |  |  |  | маш.-ч | 0.01 |  | 0.01726 | 6.62 | 1.5 | 9.93 |  | 0.17 | [25 empty] | Лебедки электрические тяговым усилием до 5,79 кН (0,59 т)
| 91.06.05-011 | Погрузчики одноковшовые универсальные фронтальные пневмоколесные, номинальная вместимость основного ковша 2,6 м3, грузоподъемность 5 т |  |  |  | 4: маш.-ч; 5: 0.01; 7: 0.01726; 10: 1632.74; 12: 28.18 | [25 empty] | Погрузчики одноковшовые универсальные фронтальные пневмоколесные, номинальная вместимость основного ковша 2,6 м3, грузоподъемность 5 т
| 4-100-050 | ОТм(Зтм) Средний разряд машинистов 5 |  |  |  | 4: чел.-ч; 5: 0.01; 7: 0.01726; 10: 468.07; 12: 8.08 | [26 empty] | ОТм(Зтм) Средний разряд машинистов 5
| 91.14.02-001 | Автомобили бортовые, грузоподъемность до 5 т |  |  |  | 4: маш.-ч; 5: 0.01; 7: 0.01726; 10: 654.02; 12: 11.29 | [25 empty] | Автомобили бортовые, грузоподъемность до 5 т
| 4-100-040 | ОТм(Зтм) Средний разряд машинистов 4 |  |  |  | 4: чел.-ч; 5: 0.01; 7: 0.01726; 10: 407.28; 12: 7.03 | [26 empty] | ОТм(Зтм) Средний разряд машинистов 4
| 91.21.01-012 | Агрегаты окрасочные высокого давления для окраски поверхностей конструкций, мощность 1 кВт |  |  |  | маш.-ч | 1.12 |  | 1.9332 | 4.52 | 1.42 | 6.42 |  | 12.41 | [25 empty] | Агрегаты окрасочные высокого давления для окраски поверхностей конструкций, мощность 1 кВт
| 14.4.01.01-0003 | Грунтовка ГФ-021 |  |  |  | т | 0.009 |  | 0.015534 | 51280.15 | 1.57 | 80509.84 |  | 1250.66 | [25 empty] | Грунтовка ГФ-021
| 14.5.09.02-0002 | Ксилол нефтяной, марка А |  |  |  | т | 0.0015 |  | 0.002589 | 75885.63 | 1.49 | 113069.59 |  | 292.74 | [25 empty] | Ксилол нефтяной, марка А
|  | Итого прямые затраты |  |  |  | 12: 5733.36 | [27 empty] | Итого прямые затраты
|  | ФОТ |  |  |  | 12: 4137.91 | [29 empty] | ФОТ
| Пр/812-013.0-1 | НР Защита строительных конструкций и оборудования от коррозии |  |  |  | 4: %; 5: 94; 7: 94; 12: 3889.64 | [29 empty] | НР Защита строительных конструкций и оборудования от коррозии
| Пр/774-013.0, Приказ № 774/пр от 11.12.2020 п.16 | СП Защита строительных конструкций и оборудования от коррозии |  |  |  | 4: %; 5: 51; 6: 0.85; 7: 43.35; 12: 1793.78 | [29 empty] | СП Защита строительных конструкций и оборудования от коррозии
|  | Всего по позиции |  |  |  | 10: 6614.46; 12: 11416.78 | [30 empty] | Всего по позиции
209 | ГЭСН13-03-004-26 | Окраска металлических огрунтованных поверхностей: эмалью ПФ-115 |  |  |  | 4: 100 м2; 5: 1.726; 6: 1; 7: 1.726 | [23 empty] | Окраска металлических огрунтованных поверхностей: эмалью ПФ-115
|  | Объем=(3,14*(0,377*1+0,159*89,1+0,108*63,3+0,089*72,2+0,076*3,5+0,057*264,3)+0,18*24,3+0,16*200,5+0,11*6,35) / 100 | [36 empty] | Объем=(3,14*(0,377*1+0,159*89,1+0,108*63,3+0,089*72,2+0,076*3,5+0,057*264,3)+0,18*24,3+0,16*200,5+0,11*6,35) / 100
| 1-100-35 | Средний разряд работы 3,5 |  |  |  | 4: чел.-ч; 5: 2.13; 7: 3.6765; 10: 384.48; 12: 1413.52 | [25 empty] | Средний разряд работы 3,5
| 91.06.03-060 | Лебедки электрические тяговым усилием до 5,79 кН (0,59 т) |  |  |  | маш.-ч | 0.01 |  | 0.01726 | 6.62 | 1.5 | 9.93 |  | 0.17 | [25 empty] | Лебедки электрические тяговым усилием до 5,79 кН (0,59 т)
| 91.06.05-011 | Погрузчики одноковшовые универсальные фронтальные пневмоколесные, номинальная вместимость основного ковша 2,6 м3, грузоподъемность 5 т |  |  |  | 4: маш.-ч; 5: 0.01; 7: 0.01726; 10: 1632.74; 12: 28.18 | [25 empty] | Погрузчики одноковшовые универсальные фронтальные пневмоколесные, номинальная вместимость основного ковша 2,6 м3, грузоподъемность 5 т
| 4-100-050 | ОТм(Зтм) Средний разряд машинистов 5 |  |  |  | 4: чел.-ч; 5: 0.01; 7: 0.01726; 10: 468.07; 12: 8.08 | [26 empty] | ОТм(Зтм) Средний разряд машинистов 5
| 91.14.02-001 | Автомобили бортовые, грузоподъемность до 5 т |  |  |  | 4: маш.-ч; 5: 0.01; 7: 0.01726; 10: 654.02; 12: 11.29 | [25 empty] | Автомобили бортовые, грузоподъемность до 5 т
| 4-100-040 | ОТм(Зтм) Средний разряд машинистов 4 |  |  |  | 4: чел.-ч; 5: 0.01; 7: 0.01726; 10: 407.28; 12: 7.03 | [26 empty] | ОТм(Зтм) Средний разряд машинистов 4
| 91.21.01-012 | Агрегаты окрасочные высокого давления для окраски поверхностей конструкций, мощность 1 кВт |  |  |  | маш.-ч | 0.65 |  | 1.1219 | 4.52 | 1.42 | 6.42 |  | 7.2 | [25 empty] | Агрегаты окрасочные высокого давления для окраски поверхностей конструкций, мощность 1 кВт
| 14.4.04.08-0001 | Эмаль ПФ-115 |  |  |  | т | 0.009 |  | 0.015534 | 80322.25 | 1.36 | 109238.26 |  | 1696.94 | [25 empty] | Эмаль ПФ-115
| 14.5.09.11-0102 | Уайт-спирит |  |  |  | кг | 1.4 |  | 2.4164 | 60.6 | 1.49 | 90.29 |  | 218.18 | [25 empty] | Уайт-спирит
|  | Итого прямые затраты |  |  |  | 12: 3390.59 | [27 empty] | Итого прямые затраты
|  | ФОТ |  |  |  | 12: 1428.63 | [29 empty] | ФОТ
| Пр/812-013.0-1 | НР Защита строительных конструкций и оборудования от коррозии |  |  |  | 4: %; 5: 94; 7: 94; 12: 1342.91 | [29 empty] | НР Защита строительных конструкций и оборудования от коррозии
| Пр/774-013.0, Приказ № 774/пр от 11.12.2020 п.16 | СП Защита строительных конструкций и оборудования от коррозии |  |  |  | 4: %; 5: 51; 6: 0.85; 7: 43.35; 12: 619.31 | [29 empty] | СП Защита строительных конструкций и оборудования от коррозии
|  | Всего по позиции |  |  |  | 10: 3101.22; 12: 5352.81 | [30 empty] | Всего по позиции
|  | Итоги по разделу 2 Трубопроводы и детали трубопроводов : | [44 empty] | Итоги по разделу 2 Трубопроводы и детали трубопроводов :
|  | Всего прямые затраты (справочно) |  |  |  | 12: 3532748.61 | [33 empty] | Всего прямые затраты (справочно)
|  | в том числе: | [45 empty] | в том числе:
|  | Оплата труда рабочих |  |  |  | 12: 529528.05 | [33 empty] | Оплата труда рабочих
|  | Эксплуатация машин |  |  |  | 12: 235805.02 | [33 empty] | Эксплуатация машин
|  | Оплата труда машинистов (Отм) |  |  |  | 12: 57054.78 | [33 empty] | Оплата труда машинистов (Отм)
|  | Материалы |  |  |  | 12: 2710360.76 | [33 empty] | Материалы
|  | Строительные работы |  |  |  | 12: 446773.54 | [33 empty] | Строительные работы
|  | в том числе: | [45 empty] | в том числе:
|  | оплата труда |  |  |  | 12: 96327.37 | [33 empty] | оплата труда
|  | эксплуатация машин и механизмов |  |  |  | 12: 6252.51 | [33 empty] | эксплуатация машин и механизмов
|  | оплата труда машинистов (Отм) |  |  |  | 12: 513.03 | [33 empty] | оплата труда машинистов (Отм)
|  | материалы |  |  |  | 12: 202270.19 | [33 empty] | материалы
|  | накладные расходы |  |  |  | 12: 90714.66 | [33 empty] | накладные расходы
|  | сметная прибыль |  |  |  | 12: 50695.78 | [33 empty] | сметная прибыль
|  | Монтажные работы |  |  |  | 12: 3893435.24 | [33 empty] | Монтажные работы
|  | в том числе: | [45 empty] | в том числе:
|  | оплата труда |  |  |  | 12: 433200.68 | [33 empty] | оплата труда
|  | эксплуатация машин и механизмов |  |  |  | 12: 229552.51 | [33 empty] | эксплуатация машин и механизмов
|  | оплата труда машинистов (Отм) |  |  |  | 12: 56541.75 | [33 empty] | оплата труда машинистов (Отм)
|  | материалы |  |  |  | 12: 2508090.57 | [33 empty] | материалы
|  | накладные расходы |  |  |  | 12: 440768.2 | [33 empty] | накладные расходы
|  | сметная прибыль |  |  |  | 12: 225281.53 | [33 empty] | сметная прибыль
|  | Всего ФОТ (справочно) |  |  |  | 12: 586582.83 | [33 empty] | Всего ФОТ (справочно)
|  | Всего накладные расходы (справочно) |  |  |  | 12: 531482.86 | [33 empty] | Всего накладные расходы (справочно)
|  | Всего сметная прибыль (справочно) |  |  |  | 12: 275977.31 | [33 empty] | Всего сметная прибыль (справочно)
|  | Всего по разделу 2 Трубопроводы и детали трубопроводов |  |  |  | 12: 4340208.78 | [34 empty] | Всего по разделу 2 Трубопроводы и детали трубопроводов
|  | справочно: | [45 empty] | справочно:
|  | Затраты труда рабочих |  |  |  | 7: 1312,4789155 | [35 empty] | Затраты труда рабочих
|  | Затраты труда машинистов |  |  |  | 7: 110,6006802 | [35 empty] | Затраты труда машинистов
|  | Итоги по смете: | [50 empty] | Итоги по смете:
|  | Всего прямые затраты (справочно) |  |  |  | 12: 4180818.03 | [39 empty] | Всего прямые затраты (справочно)
|  | в том числе: | [51 empty] | в том числе:
|  | Оплата труда рабочих |  |  |  | 12: 1052710.29 | [39 empty] | Оплата труда рабочих
|  | Эксплуатация машин |  |  |  | 12: 267554.22 | [39 empty] | Эксплуатация машин
|  | Оплата труда машинистов (Отм) |  |  |  | 12: 112220.98 | [39 empty] | Оплата труда машинистов (Отм)
|  | Материалы |  |  |  | 12: 2748332.54 | [39 empty] | Материалы
|  | Строительные работы |  |  |  | 12: 446773.54 | [39 empty] | Строительные работы
|  | в том числе: | [51 empty] | в том числе:
|  | оплата труда |  |  |  | 12: 96327.37 | [39 empty] | оплата труда
|  | эксплуатация машин и механизмов |  |  |  | 12: 6252.51 | [39 empty] | эксплуатация машин и механизмов
|  | оплата труда машинистов (Отм) |  |  |  | 12: 513.03 | [39 empty] | оплата труда машинистов (Отм)
|  | материалы |  |  |  | 12: 202270.19 | [39 empty] | материалы
|  | накладные расходы |  |  |  | 12: 90714.66 | [39 empty] | накладные расходы
|  | сметная прибыль |  |  |  | 12: 50695.78 | [39 empty] | сметная прибыль
|  | Монтажные работы |  |  |  | 12: 5356975.96 | [39 empty] | Монтажные работы
|  | в том числе: | [51 empty] | в том числе:
|  | оплата труда |  |  |  | 12: 956382.92 | [39 empty] | оплата труда
|  | эксплуатация машин и механизмов |  |  |  | 12: 261301.71 | [39 empty] | эксплуатация машин и механизмов
|  | оплата труда машинистов (Отм) |  |  |  | 12: 111707.95 | [39 empty] | оплата труда машинистов (Отм)
|  | материалы |  |  |  | 12: 2546062.35 | [39 empty] | материалы
|  | накладные расходы |  |  |  | 12: 972848.76 | [39 empty] | накладные расходы
|  | сметная прибыль |  |  |  | 12: 508672.27 | [39 empty] | сметная прибыль
|  | Всего |  |  |  | 12: 5803749.5 | [40 empty] | Всего
|  | Всего ФОТ (справочно) |  |  |  | 12: 1164931.27 | [39 empty] | Всего ФОТ (справочно)
|  | Всего накладные расходы (справочно) |  |  |  | 12: 1063563.42 | [39 empty] | Всего накладные расходы (справочно)
|  | Всего сметная прибыль (справочно) |  |  |  | 12: 559368.05 | [39 empty] | Всего сметная прибыль (справочно)
|  | НДС 22% |  |  |  | 12: 1276824.89 | [39 empty] | НДС 22%
|  | ВСЕГО по смете |  |  |  | 12: 7080574.39 | [40 empty] | ВСЕГО по смете
|  | справочно: | [51 empty] | справочно:
|  | Затраты труда рабочих |  |  |  | 7: 2626,4789155 | [41 empty] | Затраты труда рабочих
|  | Затраты труда машинистов |  |  |  | 7: 258,6506802 | [41 empty] | Затраты труда машинистов
| Составил: |  |  |  |  | 5: (Кривошеина Е.А.) | [42 empty] | (Кривошеина Е.А.)
[должность, подпись (инициалы, фамилия)]
Проверил:
[должность, подпись (инициалы, фамилия)]